## vyřazeno
s | Z | Kód zboží | Značka | Číslo | Zkratka 1 | název | Náhrada
| 0 | _je_ceník | XLS přidáno/smazáno | 13517 | HSK 390 P | Akumulačná nádrž HSK 390/1 P, bez izol., 1výmenník nerez na TV | 19607
| 0 | _je_ceník | XLS přidáno/smazáno | 16316 | ALPHA1 L 25-40 180 | Čerpadlo ALPHA1 L 25-40, 6/4" 180 1x230V,PWM | 0
| 0 | _je_ceník | XLS přidáno/smazáno | 16322 | ALPHA1 L 25-60 180 | Čerpadlo ALPHA1 L 25-60, 6/4" 180 1x230V,tř.A | 0
| 0 | _je_ceník | XLS přidáno/smazáno | 12189 | ALPHA2 25-40 180 | Čerpadlo ALPHA2 25-40 180 1x230V, tř.A, AUTOADAPT | 0
| 0 | _je_ceník | XLS přidáno/smazáno | 12149 | ALPHA2 25-60 180 | Čerpadlo ALPHA2 25-60 180 1x230V, tř.A, AUTOADAPT | 0
| 0 | _je_ceník | XLS přidáno/smazáno | 10163 | PICO 25/1-4-180 | Čerpadlo Stratos PICO 25/1-4 - 180- 6/4", 230 V | 0
| 0 | _je_ceník | XLS přidáno/smazáno | 10164 | PICO 25/1-6-180 | Čerpadlo Stratos PICO 25/1-6 - 180- 6/4", 230 V | 0
| 1 | _jen_ceníkND | web-odstraněno | 16419 | YONOS PARA RS25/6,130MM,MOLEX | Čerpadlo Wilo YP RS 25/6-RKC 130mm, 6/4", Molex, kabel 3m - ND | 0
| 1 | _jen_ceníkND | web-odstraněno | 16420 | YONOS PARA RS25/7,5130MM,MOLEX | Čerpadlo Wilo YP RS 25/7,5-RKC 130mm, 6/4", Molex, kabel 3m - ND | 0
| 0 | _je_ceník | XLS přidáno/smazáno | 12130 | 4248082 (4215513) | Čerpadlo Yonos Pico 25/1-4 - 180- 6/4", 230 V | 0
| 0 | _je_ceník | XLS přidáno/smazáno | 12131 | 4215515 (4164032) | Čerpadlo Yonos Pico 25/1-6 - 180- 6/4", 230 V | 0
| 0 | _je_ceník | XLS přidáno/smazáno | 18176 | YONOS PICO 25/1-8 | Čerpadlo Yonos Pico 25/1-8 - 180- 6/4", 230 V | 0
| 1 | _je_ceník | web-odstraněno | 18326 | CSE IR 14 CTC FV3F | Čerpadlová sk. CSE TC W a regulátor IR14 FV3F | 0
| 1 | _je_ceník | web-odstraněno | 20002 | CSE IR 14 RTC FV3F | Čerpadlová sk. CSE TC W a regulátor IR14 RTC 3FV | 0
| 1 | _je_ceník | web-odstraněno | 14861 | S1 UPM3 25/7,5 3/4 | Čerpadlová sk. S1, UPM3 25/7,5, 2-12 l/min, 3/4"(19987) | 19987
| 1 | _je_ceník | web-odstraněno | 14865 | S1 UPM3 25/7,5 1 | Čerpadlová sk. S1, UPM3 25/7,5, 8-28 l/min, 1"(19984) | 19984
| 0 | _je_ceník | XLS přidáno/smazáno | 14866 | S2 UPM3 7,5 3/4 | Čerpadlová sk. S2 Solar 3, 2-12 l/min, UPM3 25/7,5, 3/4" | 19990
| 1 | _je_ceník | web-odstraněno | 14867 | S2 UPM3 7,5 1 | Čerpadlová sk. S2 Solar 3, 8-28 l/min, UPM3 25/7,5, 1" (19983) | 19983
| 1 | _je_ceník | web-odstraněno | 14860 | S2 P ST25/6IPWM2 SRS3E 3/4 | Čerpadlová sk. S2 Solar 30, 2-12 l/min, 3/4", YP 25/7 +SRS3 E s časovačom (19781) | 19781
| 1 | _je_ceník | web-odstraněno | 15045 | S2 P ST25/6IPWM2 SRS2TE 3/4 | Čerpadlová sk. S2 Solar 30, 2-12 l/min, 3/4", YP ST25/7 + reg.SRS2 TE(19782) | 19782
| 0 | _je_ceník | web-odstraněno | 14872 | S2 P ST25/6 PWM SRS3E CU22 | Čerpadlová sk. S2 Solar 30, 2-12 l/min, Cu22 + reg. SRS3 E s časovačem (9226) | 20457
| 0 | _jen_ceníkND | web-odstraněno | 13944 | 585520301 | Čidlo bezdrátové pro EcoHeat400 / EcoZenith250 | 0
| 1 | _jen_ceníkND | web-odstraněno | 18890 | 478038 | Deska řídící pro Sentinel Kinetic Advance SX | 20281
| 1 | _jen_ceníkND | XLS přidáno/smazáno | 96 | 0774781 | Elektróda ionizačná, pr.3,1, l=140 mm | 0
| 0 | _materiál | web-odstraněno | 16953 | KKR 220-6/4FUX5/4F P | Guľový kohút 6/4"Fu x 5/4"F, s otváraním pákou, k obehovým čerpadlám | 0
| 1 | _je_ceník | web-odstraněno | 9382 | APMKB8 | Hrdlo ku skráteniu potrubia pr. 80/125 | 0
| 1 | _je_ceník | web-odstraněno | 19008 | IZOLACE PS KE KÓDU 16595 | Izolace akum.nádrže přídavná ke kódu 16595 - kód nádrže 14717 | 0
| 1 | _je_ceník | web-odstraněno | 16595 | IZOLACE PS 200 N+ CC | Izolace akum.nádrže PS 200 N+ CellaCool - kód 14717 | 0
| 0 | _je_ceník | XLS přidáno/smazáno | 18722 | IZOLACE HSK 390 P SE | Izolácia akum.nádrže HSK 390 P - SE - kód 13517 | 19609
| 1 | _je_ceník | web-odstraněno | 8643 | APBB48 | Koleno pr.80/125, 45°, PPH-A/Inox | 0
| 1 | _je_ceník | web-odstraněno | 14062 | 0171 | Lievik 1/2"vn. pre výstup z poistn.ventilu | 0
| 1 | _je_ceník | web-odstraněno | 14063 | 0172 | Lievik 3/4"vn. pre výstup z poistn.ventilu | 0
| 1 | _je_ceník | web-odstraněno | 14065 | 0175 | Lievik 5/4"vn. pre výstup z poistn.ventilu | 0
| 1 | _jen_ceníkND | web-odstraněno | 6667 | 180206008 | Matice převlečná plast na víko TARTARUGA - n.d. | 0
| 1 | _jen_ceníkND | web-odstraněno | 11009 | 441759 | Motor sania k Sentinel Kinetic | 19808
| 1 | _jen_ceníkND | web-odstraněno | 11010 | 441760 | Motor výduchu k Sentinel Kinetic (19631) | 19631
| 1 | _jen_ceníkND | web-odstraněno | 1048 | 180205001 | nádrž plastová DOS 25-náhr. diel | 0
| 1 | _je_ceník | web-odstraněno | 14160 | CMG12 | Objímka jednošroubová DN12 s hlavou M8+vrut,hmoždinka pro tr.plyn | 0
| 0 | _je_ceník | XLS přidáno/smazáno | 14162 | CMG20 | Objímka jednošroubová DN20 s hlavou M8+vrut,hmoždinka pro tr.plyn | 0
| 1 | _je_ceník | web-odstraněno | 8641 | APRB18 | Predĺženie pr.80/125, l=1000, PPH-A/Inox | 0
| 1 | _je_ceník | web-odstraněno | 8640 | APRB58 | Predĺženie pr.80/125, l=500, PPH-A/Inox | 0
| 1 | _je_ceník | web-odstraněno | 8225 | A20011127 | Prechod ku kotlu pr.60/100,1x manžeta, odbery, odvod kon., násuv. | 0
| 1 | _je_ceník | web-odstraněno | 7120 | A2015061 | Příruba pr.100 ke kotli s odběrem - násuvný s. | 0
| 1 | _je_ceník | web-odstraněno | 5990 | 300601002 (180202005) | Pumpa tlaková BOSS 5 FI (TARTARUGA V4V) dopravná výška 7m | 0
| 1 | _je_ceník | web-odstraněno | 3136 | A5025006 | Redukcia pr.125/2x80 - ku komínu | 0
| 0 | _je_ceník | web-odstraněno | 18325 | IR 14 CTC FV3F | Regulátor IR 14 FV3F pre tep.čerpadlá CTCComplet pre 3fázy | 0
| 1 | _je_ceníkEXP | web-odstraněno | 18925 | IR 14 CTC PV1P EN | Regulátor IR 14 top. systému a tep.čerpadla CTC s fotovoltaikou EN | 0
| 1 | _je_ceníkEXP | web-odstraněno | 18241 | IR 14 RTC PV1P EN | Regulátor IR 14 top. systému a tep.čerpadla RTC s fotovoltaikou | 0
| 0 | _je_ceník | web-odstraněno | 20003 | IR 14 RTC FV3F | Regulátor IR 14 vykurov.systému a tep.čerpadla RTC s 3fázovou fotovoltaikou | 0
| 0 | _je_ceník | web-odstraněno | 18144 | IR 14 RTC FV1F | Regulátor IR 14 vykurov.systému a tep.čerpadla RTC s fotovoltaikou | 0
| 0 | _je_ceník | web-odstraněno | 12238 | TOTUSMAXI | Rekuperačná jednotka MAXI | 0
| 0 | _je_ceník | web-odstraněno | 12236 | TOTUSMIDI | Rekuperační jednotka MIDI | 0
| 0 | _je_ceník | web-odstraněno | 12234 | TOTUSMINI | Rekuperační jednotka MINI | 0
| 1 | _jen_ceníkND | XLS přidáno/smazáno | 1381 | PFVCR09 | Sada náhr.dielov veľká-3c.v.(membránový) | 0
| 1 | _jen_ceníkND | XLS přidáno/smazáno | 326 | PFVCR33 | Sada náhr.dielov-3 cest.v. elektrický P53 | 0
| 1 | _je_ceník | web-odstraněno | 19449 | AKCE R0BC FVE | Sestava pro FVE R0BC 300 s el. tělesem ETT-F 4,5 dole a ETT-M 2,4 uprostřed | 0
| 1 | _je_ceník | web-odstraněno | 19454 | AKCE RBC FVE | Sestava pro FVE RBC 400 výměník 1,9 m2 a el. těleso ETT-F 4,5 | 0
| 1 | _je_ceník | web-odstraněno | 19051 | SOLARTEN SUPER+ 10L | Solarten Super+, solárny s. (10 l)(10110) | 10110
| 1 | _je_ceník | web-odstraněno | 19052 | SOLARTEN SUPER+ 25L | Solarten Super+, solárny s. (25 l)(10069) | 10069
| 0 | _je_ceník | XLS přidáno/smazáno | 19125 | SOLARTEN SUPER+ 60L | Solarten Super+, solárny s.(kanister 60 l) | 10111
| 1 | _je_ceník | web-odstraněno | 9381 | APKLB8 | Spona pr.80/125 uzemňovacia, pre spevnenie spoja | 0
| 1 | _je_ceník | web-odstraněno | 16250 | ETT-F-3,0 | Teleso ohrevné 3 kW s ovládaním a HDO pre ft. panely, G6/4" (neohr.k.=180mm) (20232) | 20232
| 1 | _je_ceník | web-odstraněno | 12357 | ETT-F-4,5 | Teleso ohrevné 4,5 kW s ovládáním a HDO pre fotovoltaické panely, G6/4" (neohr.k.=180mm)20234 | 20234
| 0 | _je_ceník | XLS přidáno/smazáno | 13441 | CTC ECOHEAT 406 | Tepelné čerpadlo EcoHeat 406, výkon 5,9 kW | 0
| 0 | _je_ceník | XLS přidáno/smazáno | 13442 | CTC ECOHEAT 408 | Tepelné čerpadlo EcoHeat 408, výkon 8,2 kW | 0
| 0 | _je_ceník | XLS přidáno/smazáno | 13443 | CTC ECOHEAT 410 | Tepelné čerpadlo EcoHeat 410, výkon 10 kW | 0
| 0 | _je_ceník | XLS přidáno/smazáno | 13444 | CTC ECOHEAT 412 | Tepelné čerpadlo EcoHeat 412, výkon 11,8 kW | 0
| 1 | _je_ceník | web-odstraněno | 1821 | 721.X2228.03A | termostat prev. l=1000, OFF-85°C (k.10926) | 0
| 1 | _je_ceník | web-odstraněno | 10734 | 95B286I02/04756 | Termostat prev., -28 až+286°C, l=1500 inox, prepínací, | 0
| 1 | _je_ceník | web-odstraněno | 3391 | 721.33328.00A | Termostat prev., 40-90°, l=1000, prepínací, ovl.gombíkom, TZ31, ex.45 | 0
| 1 | _je_ceník | web-odstraněno | 17106 | TH 03 B | Termostatická hlavica TH 03 B, pripojenie M30x1,5 | 0
| 1 | _je_ceník | web-odstraněno | 8642 | APRTB8 | T-kus pr.80/125 s kontrolným otvorom, PPH-A/Inox | 0
| 1 | _jen_ceníkND | web-odstraněno | 1195 | 180206007 | Veko pumpy DOS25 bez sania -náhr.diel | 0
| 0 | _je_ceník | XLS přidáno/smazáno | 5373 | OV1-1/2 ZV | Ventil odvzdušňovací 1/2" aut. so sp.ventilom, horný výstup (18511) | 0
|  |  |  | 11906 | ZV 1" F/F | Ventil spätný 1" F/F | 0
|  |  |  | 11907 | ZV 1/2" F/F | Ventil spätný 1/2" F/F | 0
|  |  |  | 11908 | ZV 3/4" F/F | Ventil spätný 3/4" F/F | 0
|  |  |  | 11909 | ZV 5/4" F/F | Ventil spätný 5/4" F/F | 0
| 1 | _je_ceník | web-odstraněno | 14829 | LK 841 3/4M KVS 2,5 | Ventil štvorc. zmiešavací 3/4" vonk., kvs 2,5 (16781) | 0
| 0 | _je_ceník | XLS přidáno/smazáno | 15777 | LK 841 CU15 KVS 2,5 | Ventil štvorc.zmiešavací na Cu 15mm, kvs 2,5 | 0
| 0 | _je_ceník | XLS přidáno/smazáno | 15778 | LK 841 CU18 KVS 2,5 | Ventil štvorc.zmiešavací na Cu 18mm, kvs 2,5 | 0
| 0 | _je_ceník | XLS přidáno/smazáno | 15779 | LK 841 CU22 KVS 2,5 | Ventil štvorc.zmiešavací na Cu 22mm, kvs 2,5 | 0
| 0 | _je_ceník | XLS přidáno/smazáno | 16789 | LK 841 CU28 KVS 6,3 2.0 | Ventil štvorc.zmiešavací na Cu 28mm, kvs 6,3 | 0
| 1 | _je_ceník | web-odstraněno | 14515 | TVMIX 22CU | Ventil termostatický zmieš. OPV, 35-65°C, na Cu 22mm | 0
| 0 | _je_ceník | XLS přidáno/smazáno | 14513 | TVMIX 15CU | Ventil termostatický zmieš. TVmix, 35-65°C, na Cu 15mm | 0
| 1 | _je_ceník | web-odstraněno | 14827 | LK 840 6/4M KVS 15 | Ventil trojc. zmieš., 6/4" vonk., PN10, 110°C, Kvs=15,0m3/h(16763) | 0
| 0 | _je_ceník | XLS přidáno/smazáno | 15771 | LK 840 CU15 KVS 2,5 | Ventil trojc. zmieš., na Cu 15mm, kvs 2,5 | 0
| 0 | _je_ceník | XLS přidáno/smazáno | 15772 | LK 840 CU18 KVS 2,5 | Ventil trojc. zmieš., na Cu 18mm, kvs 2,5 | 0
| 0 | _je_ceník | XLS přidáno/smazáno | 15773 | LK 840 CU22 KVS 2,5 | Ventil trojc. zmieš., na Cu 22mm, kvs 2,5 | 0
| 0 | _je_ceník | XLS přidáno/smazáno | 15774 | LK 840 CU22 KVS 6,3 | Ventil trojc. zmieš., na Cu 22mm, kvs 6,3 | 0
| 0 | _je_ceník | XLS přidáno/smazáno | 15775 | LK 840 CU28 KVS 4,0 | Ventil trojc. zmieš., na Cu 28mm, kvs 4,0 | 0
| 1 | _je_ceník | web-odstraněno | 15776 | LK 840 CU28 KVS 6,3 | Ventil trojc. zmieš., na Cu 28mm, kvs 6,3 | 0
| 0 | _je_ceník | XLS přidáno/smazáno | 11286 | VZK S 325-230-2P-60 L 3/4F | Ventil trojc. zónový guľový 3/4"F s dvojpólovým pohonom 60s, vŕtanie do L | 19838
| 0 | _je_ceník | XLS přidáno/smazáno | 18674 | VZK S 325-230-2P-60 T 3/4F | Ventil trojc. zónový guľový 3/4"F s dvojpólovým pohonom 60s, vŕtanie do T (19840) | 19840
| 1 | _je_ceník | web-odstraněno | 13603 | VZK R 325-230-1P-60 L 3/4F | Ventil trojc. zónový guľový 3/4"F s pohonom 60s, vŕtanie do L(19367) | 19367
| 1 | _je_ceník | web-odstraněno | 18673 | VZK R 325-230-1P-60 T 3/4F | Ventil trojc. zónový guľový 3/4"F s pohonom 60s, vŕtanie do T(19189) | 19189
| 0 | _je_ceník | XLS přidáno/smazáno | 18862 | VZK M 325 L 3/4F | Ventil trojc. zónový guľový 3/4"F s ručným ovládaním, vŕtanie do L | 19841
| 1 | _je_ceník | web-odstraněno | 3691 | A2011082 | Vsuvka pr.80, s odvodom kondenzátu, zvislá, M/O, l=135, lak | 0
| 1 | _je_ceník | web-odstraněno | 11088 | 95H110R13/07456 | Termostat hav.l=1000, 90-110°C, zl.k. (nahr.1023) | 0
| 1 | _je_ceník | web-odstraněno | 11783 | ETT-D-2,0 | Topné těleso 2 kW, 1f, s ovládáním a HDO, G6/4" - nahr.10267 | 19703
| 1 | _je_ceník | web-odstraněno | 11784 | ETT-D-3,0 | Topné těleso 3 kW, 1f, s ovládáním a HDO, G6/4" - nahr.8933 | 19710
| 1 | _je_ceník | web-odstraněno | 12664 | LK 841 6/4F KVS24 | 4cest. ventil směšovací 6/4" vnitřní, kvs 24 | 16783
| 1 | _je_ceník | web-odstraněno | 12665 | LK 841 2F KVS40 | 4cest. ventil směšovací 2" vnitřní, kvs 40 | 0
| 1 | _je_ceník | web-odstraněno | 18866 | VZK M 325 T 3/4F | 3cest. ventil zónový kulový DN 25 3/4"F s ručním ovládáním, vrtání | 19839
| 0 | _je_ceník | XLS přidáno/smazáno | 19050 | SOLARTEN SUPER+ 5L | Solarten Super+, solární s.(kanystr 5 l) | 10109

## přeřazeno z Produktového do ND
Číslo | Zkratka 1 | název | Náhrada
14738 | TVMIX-NÁHRADNÍ VLOŽKA | Termočlen pre TVmix (35-65°C), náhradná vložka | 0
16609 | 474491 | Modul bezkontaktnej komunikácie pre Sentinel Kinetic Advance | 20192
16818 | YONOS MAXO 25/0,5-10 | Čerpadlo Yonos Maxo 25/0,5-10 180mm, 6/4" - ND | 0
17459 | REG-17459 | Sada pre prepojenie Sentinel Kinetic s regulátorom IR12 | 0
17838 | IR 12 MODUL 0-10V NA PWM,IPWM | Modul k IR12 pre prevod 0-10V na PWM, vr. iPWM | 0
18038 | 445851 | Sada 2ks filtrů G4 pro rekuperační j. Totus Midi | 0
18039 | 442071 | Sada 2ks filtrů G4 pro rekuperační j. Totus Maxi | 0

## novinky ND
Číslo | Zkratka 1 | název
13832 | 912819402 | 4cestný ventil pro EcoAir 115/120
18295 | AKUMULÁTOR 12V 9AH FC12-9 | Akumulátor olověný pro UPS 12V 9Ah
6750 | REG-6750 | Anoda zásobníku nerez, l=400 d=20, závit 3/4"-mosaz !-pro kód 5500
20155 | 409023 | By-pass pro Sentinel Kinetic Horizontal 200 ZPH
20336 | IR RS 10 BEZ KRABICE | Čidlo pokojové pro regulátor IR bez krabice
9999 | DESKA PRO UR3 TOP1 | Deska plošných spojů pro TR2.0 vč. osazení
19763 | 589888302 | Deska základní pro EA614,3x400V-náhr.d.od sér.č.7312-2216-0784
11117 | 583628309 | Display pro EcoEl, EcoHeat
12653 | 912641404 | Filterdehydrátor RCY925S pre EcoAir 115, 120 a 125
14505 | 585982301 | Filtrdehydrátor G1/2" pro EcoAir 415 a 420
16916 | 587693302 | Filtrdehydrátor G3/8" pro EcoAir 406 az 410
15239 | 912641402 | Filtrdehydrátor RCY74S pro EcoAir 107 od sér.č.731209253751
17720 | 180203015 | Hriadeľ motora TARTARUGA - n.d.
16888 | IR RCD | Izbová jednotka RCD so snímačom a displejom pre IR
15240 | 586855301 | Kabel komunikační pro EA 400 a 500, délka 15m
18448 | 4535203 (4531555) | Kabel ovládací PWM s konektorem pro (Yonos)Para-l=3m,3 vodiče-n.d.
14116 | 0359RMS | Kohout pro sk.M3 s by-passem, 1"-pro červený tep.
14655 | 584870306 | Kompresor BEH96Y pro EA420
14679 | KOŽENKA R(0/2)BC/HP 750 | Koženka k nádrži R0BC/RBC/R2BC/HP 750 RAL 9010
14349 | KOŽENKA R(0/2)BC/HP 300 | Koženka k nádrži RBC 300 9.REG01.003.0
15862 | KOŽENKA R(0/2)BC/HP1500 | Koženka k nádrži RBC 1500
18532 | kryt PG 500 COMPACT | Kryt záložního zdroje PG 500 Compact - n.d.
18813 | 446643 | Motor pro TOTUS 2 MIDI
20337 | MOTÝL PRO KK MFB 1" A 3/4" | Páka - motýl ovládací pro Magnetfilterball 1" a 3/4"
20335 | PÁKA PRO KK MFB 1" A 3/4" | Páka ovládací pro Magnetfilterball 1" a 3/4"
18819 | 447258 | Pohon s kabelem pro TOTUS 2 MINI a MIDI
13799 | 1.REG01.084.0 | Príruba k zásobníku RBC, R0BC, R2BC - d=170, G 6/4"+1/2" (17435)
10766 | 40-300212 | Příruba zaslepovací d=180 mm
17728 | 267.932 | Sada n.d. pro el. plnicí pumpu na kanystr
20281 | 411847 | Sada řídící pro Sentinel Kinetic Advance - NOVÝ! - deska,displej,čidla,kryt
7961 | IR C 7961 | Snímač pre regulátor IR s káblom 3m, vodotesný (k.6540)
17311 | 588566301 | Snímač teploty prehriatych pár kompresora l=1500 pro EA400,EA500,EA600
17309 | 588565301 | Snímač teploty s káblom 2,5 m pre EA400,EA500,EA600,EcoLogic, EcoEl
17310 | 588564301 | snímač výparníka a vonkajší pre EA400,EA500,EA600
6751 | 1.0478.5 | Těsnění zásobníku nerez (kód 5500) - OR190
16880 | 77352 (63927) | Tlakoměr HZ50, 0-4 bar -n.d. pro bezp.skup.kód 9797
18201 | DDOYNG63 | Tlakoměr d= 50, 10 bar - n.d. pro solární čerp.sk.
16967 | 583448301 | Topný kabel kompresoru EA120
12495 | 581800 tube antirefl | Trubica vákuová pre TZ58/1800 pre KTU-nová antireflexná
10827 | LK 830 1F KVS10 | Ventil čtyřcestný bivalentní 1" vnitřní
17304 | 913130413 | Ventil expanzní EVI TLE 1,0 pro EA115
16668 | 913130414 | Ventil expanzní EVI TLE 1,5 pro EA120
20435 | 912640403 | Ventil expanzní pro EcoPart 8,5
16135 | 913130426 | Ventil expanzní TLESX 3,5 pro EA110,EA115
16136 | 913130429 | Ventil expanzní TLESX 4,5 pro EA120
12165 | 583435401 | Ventil štvorc. bivalentný pre EcoEl a Eco Heat
20010 | 0403806020 | Víčko s magnetem na závit pro kulový kohout 3/4" F s filtrem - n.d.
20011 | 0403806025 | Víčko s magnetem na závit pro kulový kohout 1" F s filtrem - n.d.
20012 | 0403806032 | Víčko s magnetem na závit pro kulový kohout 5/4" F s filtrem - n.d.
20013 | 0403806040 | Víčko s magnetem na závit pro kulový kohout 6/4" F s filtrem - n.d.
20014 | 0403806050 | Víčko s magnetem na závit pro kulový kohout2" F s filtrem - n.d.
14705 | F9005390038 | Víko příruby akumulační nádrže pr.300 mm pro PS/PSWF
20069 | REG-20069 | Výměník pro Sentinel Kinetic Advance S
20070 | REG-20070 | Výměník pro Sentinel Kinetic Advance S - entalpický
13645 | 578511401 | Vyrovnavací nádrž pro zemní okruh TČ
16600 | 586539401 | Zpětná klapka pro EA400
16134 | 582085401 | Zpětná klapka pro EcoAir 110 - 125
1290 | 1.REG01.039.0 | Víko zásobníku pr.610 mm - černý plast - pro R(0)BC,R2BC,HP 200,30
3788 | 180203005 | Hřídel motoru-ložiska 2 x d=35mm DOS 25/Boss 22 - n.d.
11628 | izolace R2BC300 | Izolace zásobníku 300 l - R2BC (kód 6482)
13159 | 1.REG01.070.0 | Víko zásobníku pr.950 mm - černý plast - pro R(0)BC, R2BC 750,1000
13379 | FFN30050 | Příruba k nádrži PS2F přivařovací - d=312

## ceny ND
Č.zboží | Zkratka1 | název | cena 2024/04
13832 | 912819402 | 4cestný ventil pro EcoAir 115/120 | 195
12476 | ACES H | ACES elektronika | 111
12381 | AKUMULÁTOR 12V 100AH | Akumulátor olovený pre UPS 12V/100Ah | 356
12504 | AKUMULÁTOR 12V 18AH | Akumulátor olovený pre UPS 12V/18Ah | 76
11019 | AKUMULÁTOR 12V 44AH | Akumulátor olovený pre UPS 12V/44Ah | 176
18295 | AKUMULÁTOR 12V 9AH FC12-9 | Akumulátor olověný pro UPS 12V 9Ah | 33
17438 | ANODA 200/150 L=350 | Anoda 200/150 pro ACES-bez elektroniky | 51
17440 | ANODA 350/150 L=500 | Anoda 350/150 pro ACES-bez elektroniky | 53
17442 | ANODA 550/200 L=750 | Anoda 550/200 pro ACES-bez elektroniky | 58
17443 | ANODA 550/250 L=800 | Anoda 550/250 pro ACES-bez elektroniky | 60
17439 | ANODA 200/250 L=450 | Anóda 200/250 pre ACES-bez elektroniky | 53
1998 | ANODA MG 21X400-3/4 | Anóda do zásobníka magnéziová l=400, d=20, závit 3/4" | 14.6
4025 | ANODA MG 32X400-5/4 | Anóda do zásobníka magnéziová l=400, d=33, závit 5/4" | 33
4611 | ANODA MG 33X400-M8 | Anóda do zásobníka magnéziová l=400, d=33, závit M8x30 do bočnej príruby | 40.5
10178 | ANODA MG 38X390-2 | Anóda do zásobníka magnéziová l=400, d=38, závit 2" | 34
448 | ANODA MG 32X500-5/4 | Anóda do zásobníka magnéziová l=500, d=32, závit 5/4" | 42.5
464 | ANODA MG 32X650-5/4 | Anóda do zásobníka magnéziová l=650, d=33, závit 5/4" | 48.5
13959 | ANODA MG 21X130X5-3/4 | Anóda do zásobníka magnéziová l=840, d=21, závit 3/4", retiazková-5 článkov | 47.5
13112 | ANODA MG 21X130X5-5/4 | Anóda do zásobníka magnéziová l=840, d=21, závit 5/4", retiazková-5 článkov | 48.5
3698 | ANODA MG 32X900-5/4 | Anóda do zásobníka magnéziová l=900, d=33, závit 5/4" | 76
17147 | ANODA MG 32X340-5/4 | Anóda do zásobníka, l=340, d=32, závit 5/4" pre RxGC 300 K | 26
6904 | ANODA 350/250 L=600 | Anóda elektronická 350/250 (l=600), závit 1/2", bez elektroniky | 56
19152 | ANODA MG 21X130X8-3/4 | Anóda zásobníka, l=1360 d=21, závit 3/4" mosadz-retiazková-8 článkov | 69
14251 | ANODA MG 21X770-3/4 | Anóda zásobníka, l=770 d=22, závit 3/4" | 27
6750 | REG-6750 | Anoda zásobníku nerez, l=400 d=20, závit 3/4"-mosaz !-pro kód 5500 | 17.3
9217 | 581242301 | Automatika - doska MASTER pre EcoEl | 272
1524 | 10055 | Automatika AT06, komín, tč 2, tb10 | 73
1525 | 10158 | Automatika FT09, turbo, tp 2,tb 10 | 79
11011 | 441776 | By-pass pre Sentinel Kinetic | 84
18881 | 472675 | By-pass pro Sentinel Kinetic Advance S a SX | 23.5
20155 | 409023 | By-pass pro Sentinel Kinetic Horizontal 200 ZPH | 84
16601 | 583313401 | Cívka čtyřcest.ventilu pro EA400 | 29
18267 | 585999301 | Čerpadlo otopného okruhu UPM GEO 25-85 130 pro EcoPart 414 - 435 | 486
19403 | PARA 25/6 SC 130 K9P0-N.D. | Čerpadlo Para 25/6 SC 130mm, 6/4" - náhradní díl | 151
19407 | PARA 25/6 SC 180 K9P0-ND | Čerpadlo Para 25/6 SC 180mm, 6/4" - náhradní díl | 151
19411 | PARA 25/8 IPWM1 130 - ND | Čerpadlo Para 25/8 iPWM1 130mm, 6/4" - náhradní díl | 159
19405 | PARA 25/8 SC 130 K3P6-ND | Čerpadlo Para 25/8 SC 130mm, 6/4" - náhradní díl | 159
19409 | PARA 25/8 SC 130 K9P0-ND | Čerpadlo Para 25/8 SC 130mm, 6/4" - náhradní díl | 159
17056 | PARA ST25/6 | Čerpadlo Para ST 25/6 IPWM2 M,180 mm, bez káblov-n.d.sol.sk. | 255
19413 | PARA ST25/7 IPWM2 130 K6P0-ND | Čerpadlo Para ST 25/7 iPWM2 130mm, 6/4" - náhradní díl | 167
9714 | REG-9714 | Čerpadlo pre plniaci vozík 1100W | 212
8721 | 2090448 | Čerpadlo Stratos 25/1 - 8 - 180, 1-fázové 230 V | 692
16470 | STRATOS PARA 25/1-8 T1 180 | Čerpadlo Stratos Para 25/1-8,180 mm - n.d.pro 14868 | 667
19406 | UPM3S AUTO 25-60 130 K9P0-ND | Čerpadlo UPM3 Auto 25-60 130mm, 6/4" - ND | 151
19402 | UPM3 DHW 15-70 130-N.D. | Čerpadlo UPM3 DHW 15-70 130mm, G1", plast - náhradní díl | 173
19412 | UPM3 FLEX AS 25-60 180 K9P0-ND | Čerpadlo UPM3 Flex AS 25-60 180mm, 6/4" - n.d. | 151
19408 | UPM3 FLEX AS 25-60 180 K9P6-ND | Čerpadlo UPM3 Flex AS 25-60 180mm, 6/4" - náhradní díl | 151
19404 | UPM3 FLEX AS 25-75 130 K3P6-ND | Čerpadlo UPM3 Flex AS 25-75 130mm, 6/4" - náhradní díl | 159
19410 | UPM3 FLEX AS 25-75 130 K9P0-ND | Čerpadlo UPM3 Flex AS 25-75 130mm, 6/4" - náhradní díl | 159
19414 | UPM3 HYBRID 25-70 130 K6P0-ND | Čerpadlo UPM3 Hybrid 25-70 130mm, 6/4" - náhradný diel | 176
16505 | UPM3 HYBRID 25-70 180 | Čerpadlo UPM3 Hybrid 25-70 G6/4", 180mm - n.d. pre solárne sk.(bez káblov) | 255
10559 | 187056 | Čerpadlo UPSO 65 Grundfos - n.d. Acaso | 190
16818 | YONOS MAXO 25/0,5-10 | Čerpadlo Yonos Maxo 25/0,5-10 180mm, 6/4" - ND | 820
16421 | YONOS PARA RS25/6,180MM,MOLEX | Čerpadlo Yonos Para RS 25/6-RKC M 180mm, 6/4", Molex, kábel 3m | 151
12869 | ZRS15/2-130 | Čerpadlo ZRS 15/2-3 KU P - 130 pro skupinu FWC3 | 154
13945 | 585521401 | Čidlo bezdrátové přídavné pro EcoHeat400 / EcoZenith250 | 98
16064 | 586222401 | Čidlo nízkého tlaku pro TČ řady 400 | 129
17913 | 584486301 | Čidlo nízkého tlaku pro TČ řady EP 400 | 117
20336 | IR RS 10 BEZ KRABICE | Čidlo pokojové pro regulátor IR bez krabice | 17.1
18885 | 472685 | Čidlo teplotní a vlhkosti T1 pro Sentinel Kinetic Advance s a SX | 77
18884 | 472687 | Čidlo teplotní a vlhkosti T3 pro Sentinel Kinetic Advance s a SX | 54
18883 | 472679 | Čidlo teploty T2 pro Sentinel Kinetic Advance SX | 21
18886 | 472683 | Čidlo teploty T4 pro Sentinel Kinetic Advance SX | 21
10200 | 583225401 | Čidlo venkovní s kabelem l=550 pro EcoAir v3 | 17.3
14352 | 586222402 | Čidlo vysokého tlaku pro TČ řady 400 | 129
17914 | 584486302 | Čidlo vysokého tlaku pro TČ řady EP 400 | 117
17184 | 77701 | Data logger - sběrač dat včetně propojovacího kabelu | 180
9582 | 583536302 | Deska - ochrana motoru pro EcoAir 105 - 111 | 272
14639 | 584797471 | Deska - ochrana motoru pro EcoAir 406 - 410 | 272
17250 | PCB PG600 S | Deska elektronická pro PG 600 S - n.d. | 84
9999 | DESKA PRO UR3 TOP1 | Deska plošných spojů pro TR2.0 vč. osazení | 76
18310 | 588655442 | Deska základní pro EA 410, 3x400V - náhr.d.od sér.č.7312-1844-3024 | 656
16797 | 586282443 | Deska základní pro EA 415, 3x400V - náhr.d. | 656
18854 | 588655452 | Deska základní pro EA 614 3 x 400 V | 656
18311 | 588655453 | Deska základní pro EA 622, 3x400V - náhr.d. od sér.č.7311-1745-0799 | 656
19763 | 589888302 | Deska základní pro EA614,3x400V-náhr.d.od sér.č.7312-2216-0784 | 656
11117 | 583628309 | Display pro EcoEl, EcoHeat | 305
18919 | REG-18919 | Display pro EcoHeat 400 s připojením na internet | 274
18917 | REG-18917 | Display pro EcoZenith i250 s připojením na internet | 274
18918 | REG-18918 | Display pro EcoZenith i350 s připojením na internet | 274
18247 | IR RCA | Displej k RegulusBOX | 204
18889 | 411626 (472665) | Displej pro Sentinel Kinetic Advance S a SX | 240
14640 | 585738471 | Doska - ochrana motora pre EcoAir 415 - 420 | 386
11005 | 441768 | Doska riadiaca pre Sentinel Kinetic | 154
18892 | 478036 | Doska riadiaca pre Sentinel Kinetic Advance S | 338
19807 | 497808 | Doska základná pre Sentinel Kinetic B (plus) s redukciami | 158
18888 | 476354 | Držák nástěnný pro Sentinel Kinetic Advance S a SX | 11.6
1276 | 827695 | Elektróda ionizačná-drôt 65 mm | 3.4
267 | A.50 | Elektróda zapaľovacia A.50 | 3.5
1244 | 827697 | Elektróda zapaľovacia-drôt 37 mm | 2.7
18788 | C601223100000000 | Expanzní nádoba 12 l - 3/4"M | 57
17876 | 403902025 | Filter pre guľový kohút 1" F s filtrom - n.d. | 1.8
17875 | 403902020 | Filter pre guľový kohút 3/4" F s filtrom - n.d. | 1.6
17877 | 403902032 | Filter pre guľový kohút 5/4" F s filtrom - n.d. | 2.5
12653 | 912641404 | Filterdehydrátor RCY925S pre EcoAir 115, 120 a 125 | 304
17883 | 403902040 | Filtr pro kulový kohout 6/4" F s filtrem - n.d. | 3.2
17884 | 403902050 | Filtr pro kulový kohout 2" F s filtrem - n.d. | 4.3
8025 | KS15/150,G2 200X380 | Filtračná textília do filtra pre AM290, typ G2, 200x380mm | 2.4
10699 | KS15/150,G2 200X470 | Filtračná textília do filtra pre AM375, 200x470 mm, bez rámčeka | 2.4
14505 | 585982301 | Filtrdehydrátor G1/2" pro EcoAir 415 a 420 | 178
16916 | 587693302 | Filtrdehydrátor G3/8" pro EcoAir 406 az 410 | 66
15239 | 912641402 | Filtrdehydrátor RCY74S pro EcoAir 107 od sér.č.731209253751 | 196
8217 | REG-8217 | Gombík a piestik pre RT3 sada - nd. | 4
14564 | REG-14564 | Gombík a piestik pre RT4 sada - nd. | 4
12117 | hadice | Hadica vr.matíc 3/4" pre vozík Profi REGULUS 1100W | 55
14084 | HADICE SACÍ | Hadice sací vč.matic 3/4" pro vozík Profi REGULUS 1100W | 45.5
548 | I 328 | Hadička silikonová pr.4x7 | 2.3
17720 | 180203015 | Hriadeľ motora TARTARUGA - n.d. | 102
17533 | 589465301 | Invertor kompresoru pro EA520 | 1690
19230 | 589469301 | Invertor kompresoru pro EA614 | 1540
17648 | 589468301 | Invertor kompresoru pro EA622 | 1440
16888 | IR RCD | Izbová jednotka RCD so snímačom a displejom pre IR | 121
10555 | 187054 | Izolace pro čerp.sk. Acaso | 36
15084 | 187167 | Izolace pro čerp.skupinu n.d. - LK810 ThermMat Eco | 31.5
19795 | 003N3525 NIKL ŠR | Jímka BVTS l=140, niklovaná vč.šroubku,G 1/2" - n.d. | 12
19796 | 003N3425 ŠR | Jímka BVTS l=220 mosadzná so skrutkou, G 1/2" - n.d. | 13.1
13066 | 003N3370 | Jímka pre ventil dochladzovací BVTS 1/2" | 11.1
17429 | KABEL PROPOJ.3 ANODY L=3M | Kabel pro připojení třetí elektronické anody - l=3m | 8.8
10835 | 95193 | Kabel 3x0,75/1000mm s konektorem Molex | 17.8
18374 | SADA 2XKABEL 0,5+MOLEX PRO BOX | Kabel dvojlinka 2x0,5 + Molex pro BOX | 9.1
1595 | 99CAVO05 | Kábel GSV 0,5, pr.3,1mm | 1.1
19127 | KABEL K VFS - NOVÝ MOLEX | Kabel k VFS průtokoměru s novým konektorem Molex | 15.5
18262 | LIYCY 3X2X0,75 PAAR DGR | Kabel komunikační k TC LIYCY 3x2x0,75 DGR párový stíněný | 4.2
15240 | 586855301 | Kabel komunikační pro EA 400 a 500, délka 15m | 132
18367 | LAN KABEL PRO BOX | Kabel LAN pro BOX, konektory 90°, l=0,5m | 3.9
14570 | REG-14570 | Kabel LAN pro IR 10/12 l=1,5m | 7.3
17010 | 4533796 | Kábel napájací pre čerpadlo Yonos Para, l=3m | 11.8
16272 | 59200535 | Kábel napájací, rohový pre čerpadlo UPM3, l=2m | 11.8
18124 | Kabel napájecí pro PARA | Kabel napájecí pro čerpadlo Para , l=1 m, s pojistkou | 11.8
19386 | 59200572 | Kabel napájecí, rohový pro čerpadlo UPM3, l=1 m | 11.8
16506 | CAVOPWM-UPM | Kábel ovládací PWM s konektorem pre UPM3 - n.d. | 11.8
18448 | 4535203 (4531555) | Kabel ovládací PWM s konektorem pro (Yonos)Para-l=3m,3 vodiče-n.d. | 11.8
16792 | KABEL PWM K UPM3 | Kábel ovládací PWM s konektorom pre UPM3, l=2m - n.d. | 11.8
16282 | Presapr71B | Kábel ovládací PWM s konektorom pre YP ST 25/7 PWM2 - n.d. | 11.8
12654 | KABEL PROPOJ. L=3M | Kábel pre pripojenie druhej elektronickej anódy, l=3m | 9.3
14367 | 584936302 | Kábel pre snímač vysokého tlaku pre TČ | 29
1715 | 40571 | Kábel prepojovací komín | 18.9
1716 | 40572 | Kábel prepojovací turbo | 23.5
17115 | KABEL K IR + KINETIC | Kabel pro ovládání by-passu Kinetic z IR, CYSY 2x1, délka 2m | 6.3
19468 | 408058 | Kabel pro přesunutí displeje na jednotce Kinetic Advance S z dolní do horní pozice | 21.5
32 | 99LB624 | Kabel silikon l=850mm (3,8+2.35) | 1.6
16755 | IR 10/12 KARTA 8GB | Karta pamäťová priemyselná 8 GB pre IR 10 a 12 | 34.5
10558 | 187055 | Klapka spätná - n.d. Acaso | 6.9
14116 | 0359RMS | Kohout pro sk.M3 s by-passem, 1"-pro červený tep. | 32.5
15307 | 404548 | Koleno pro odvod kondenzátu pro HR100RS - n.d. | 16.2
18020 | 583826415 | Kompresor AEE60 pro EA 622 3f | 2140
16195 | 584870302 | Kompresor AEH42Y pro EA 408 3f | 1540
17488 | 584870303 | Kompresor AEH60Y pro EA 410 3f | 1630
14655 | 584870306 | Kompresor BEH96Y pro EA420 | 2070
1647 | 82203 | Koncovka BS 95/3 | 0.2
1648 | 82205 | Koncovka BS 95/4 | 0.2
1649 | 82207 | koncovka BS 95/5 | 0.2
1650 | 82211 | koncovka BS 95/7 | 0.2
19434 | KONCOVKA HADICOVÁ 1/2" | Koncovka hadicová k vypouštěcímu ventilu 1/2" | 0.9
12294 | KONCOVKA 1"-5/4" | Koncovka redukovaná F/M 1" - 1 1/4" NYLON | 2.3
12293 | koncovka 3/4"-1" | Koncovka redukovaná F/M 3/4" - 1" NYLON | 2
16876 | KONCOVKA 5/4"-6/4" | Koncovka redukovaná F/M 5/4" - 6/4" NYLON | 7.6
1707 | 82422 | Konektor pr.4 mm,samička | 0.1
1645 | 82218 | Konektor pre TUV-BS | 0.1
14695 | 98284561 (595562) | Konektor pro čerpadlo ALPHA2 přímý | 34.5
17193 | NI-1RD | Kontrolka s doutnavkou 230VAC červená pro tyč s termostatem | 2.6
17194 | NI-1FGN | Kontrolka s doutnavkou 230VAC zelená pro tyč s termostatem | 2.6
17195 | NI-1YL | Kontrolka s doutnavkou 230VAC žlutá pro tyč s termostatem | 2.6
14679 | KOŽENKA R(0/2)BC/HP 750 | Koženka k nádrži R0BC/RBC/R2BC/HP 750 RAL 9010 | 176
14349 | KOŽENKA R(0/2)BC/HP 300 | Koženka k nádrži RBC 300 9.REG01.003.0 | 113
15862 | KOŽENKA R(0/2)BC/HP1500 | Koženka k nádrži RBC 1500 | 259
546 | ST 506 | Krúžok tesniaci na vstup ventilátora | 1.3
11864 | kroužek pr.26,3 | Krúžok vymedzovací NYLON pr.26,3 pre rúrkový v. Cupro (3/4") | 1.1
11865 | kroužek pr.34,1 | Krúžok vymedzovací NYLON pr.34,1 pre rúrkový v. Cupro (1") | 1.2
16106 | 585631301 | Kryt displeja plastový pre EZ 250 | 7.9
18113 | 588680301 | Kryt horný plast. EA 622 | 326
16671 | 585865312 | Kryt horný plast. pre EA410-420 a EA 520 | 353
18108 | 588681301 | Kryt ľavý plechový EA 610, 614 | 93
18114 | 588684301 | Kryt levý plechový EA 622 | 111
7613 | 175/0004 | Kryt plastový - komplet-pro topné těleso bez termostatu | 5.8
18109 | 588682301 | Kryt pravý plechový EA 610,614 | 96
18115 | 588685301 | Kryt pravý plechový EA 622 | 115
18112 | 588678301 | Kryt predný EA 622 | 369
16672 | 585865311 | Kryt predný plast. pre EA410-420 a EA 520 | 393
18107 | 588677301 | Kryt přední EA 610,614 | 334
827 | ST 568 | Kryt termostatu silikon ST 568 I332 | 0.8
18792 | 586997311 | Kryt ventilátoru EA 406,408, 614 | 196
18191 | 586997312 | Kryt ventilátoru EA 410-420, 622 | 207
17783 | 588599301 | Kryt výparníka pre EA622, EA410/415/420 | 282
18111 | 588935355 | Kryt zadní EA 610,614 | 49.5
18110 | 587916355 | Kryt zadní EA 610,614 M | 47.5
18532 | kryt PG 500 COMPACT | Kryt záložního zdroje PG 500 Compact - n.d. | 11.4
547 | ST 505 | Manžeta na výstup ventilátora | 0.8
6646 | 180600011 | Matica plast M12 k držadlu DOS - n.d. | 6.1
13259 | MATICE U 6/4 MS TE | Matica prevlečná 6/4"mosadz+tesnenie pre regulátor prietoku | 3.9
17189 | 588552301 | Matice plastová pro EcoAir 600 s clipsem - náhr.díl | 0.7
14491 | MATICE PRYŽOVÁ PRO EA 400 | Matice pryžová pro EcoAir 400 - náhr.díl | 0.8
12763 | V46200 | Membrána nitril - n.d. pro 200 l nádobu | 179
13410 | 83170476 | Mikrospínač Crouzet - pre prietokový spínač | 3.1
3882 | 83170968 | Mikrospínač Crouzet s 3 zl.k.- pre prietokový spínač | 3.1
16609 | 474491 | Modul bezkontaktnej komunikácie pre Sentinel Kinetic Advance | 99
19054 | IR BOX 4X RELÉ VÝSTUP | Modul k BOXu - 4x relé výstup | 40.5
13719 | IR 10 MODUL - HDO | Modul k IR10 pre ovládanie HDO | 47.5
17838 | IR 12 MODUL 0-10V NA PWM,IPWM | Modul k IR12 pre prevod 0-10V na PWM, vr. iPWM | 80
12360 | IR 12 MODUL - 1RELÉ, 0-10V | Modul k IR12 s 1výst.relé ovl. 0-10V | 40.5
12622 | REG-12622 | Modul solárny pre Eco Heat Solar rady 300 | 499
16245 | VG KIT | Montážní kufr - prázdný - n.d. | 39
13955 | 447379 | Motor by-passu pre Sentinel Kinetic/Plus | 15.8
13387 | 187130 | Motor čerpadla Alpha 2L60 Grundfos n.d. - LK810 | 258
15079 | 187168 | Motor čerpadla Grundfos UPM3 n.d. - LK810 ThermoMat Eco | 284
3095 | 6.001.01464.0 | Motor pre 2-cest. ventil SF MUT-230V | 65
3988 | 6.001.00910.0 | Motor pre 3-cest. ventil SF MUT-230V | 65
1446 | 180204034 | motor pre pumpu DOS 25 n.d. | 335
6643 | 180204005 | Motor pre pumpu TARTARUGA-náhr.diel | 196
18882 | 494844 | Motor pro Sentinel Kinetic Advance S a SX | 360
18813 | 446643 | Motor pro TOTUS 2 MIDI | 997
19808 | 497812 | Motor sání pro Sentinel Kinetic B (čerstvý vzduch) s novým konektorem | 345
12694 | 443353 | Motor sania pre Sentinel Kinetic Plus B | 382
19809 | 497818 | Motor výduch/sanie pre Sentinel Kinetic B Plus s novým konektorom | 333
19631 | 497810 | Motor výduchu pre Sentinel Kinetic B (odpadový vzduch) s novým konektorom | 308
12695 | 443354 | Motor výduchu pre Sentinel Kinetic Plus B | 382
20079 | NÁLEVKA 1/2" PRO HBOX | Nálevka 1/2" pro výstup z poj.ventilu pro HBOX | 7.9
9004 | 180600033 | Nástavec hriadeľa motora DOS 25 - plastový - náhr.diel | 13.9
11882 | 180600026 | Nástavec hřídele motoru TARTARUGA - plastový -náhr.díl | 18.1
17872 | 403901020 | O kroužek pro kulový kohout 3/4" F s filtrem - n.d. | 0.3
17873 | 403901025 | O kroužek pro kulový kohout 1" F s filtrem - n.d. | 0.4
17874 | 403901032 | O kroužek pro kulový kohout 5/4" F s filtrem - n.d. | 0.4
17881 | 403901040 | O kroužek pro kulový kohout 6/4" F s filtrem - n.d. | 0.5
17882 | 403901050 | O kroužek pro kulový kohout 2" F s filtrem - n.d. | 0.6
11298 | 25,4x5,34 | O krúžok 25,4x5,34 NBR75 pre rúrkový v. Cupro (3/4") | 1.2
11299 | 33x6 | O krúžok 33x6 NBR75 pre rúrkový v. Cupro (1") | 1.2
1902 | 920401002 | O krúžok 98x3,53 pre viečko s filtrom pre DOS25 - n.d. | 3.7
9003 | 180600018 | Obežné koleso d= 90 bez trubky - pre DOS 25 - náhr.diel | 29.5
8916 | 180203019 | Obežné koleso d=110 s rúrkou - pre DOS 40 - n.d. | 36.5
1445 | 180203018 | Obežné koleso d=90 s rúrkou pre DOS 25 - n.d. | 30
18891 | 476356 | Odvod kondenzátu vč. šroubů pro Sentinel Kinetic Advance S a SX | 6.9
115 | 930000007 | Páčka 4c.v. DOS 25 - náhr.diel | 11.5
20337 | MOTÝL PRO KK MFB 1" A 3/4" | Páka - motýl ovládací pro Magnetfilterball 1" a 3/4" | 1.1
20335 | PÁKA PRO KK MFB 1" A 3/4" | Páka ovládací pro Magnetfilterball 1" a 3/4" | 1.1
8798 | R-00103-115.04A | Páka regulátora ťahu RT3 L | 3.8
8591 | R-00103-115.01C | Páka regulátora ťahu RT3, RT4 | 3.8
6377 | 660011801 | Páka regulátora ťahu Slokov | 5.4
3273 | D10224S63DFN/SNS | Piezozapalovač čierný - závit M18x1,5-10, d=24,5 (50034) | 3.1
13099 | 6137661 | Plášť k zásobníku R2DC 300 | 118
16635 | 286088 | Podložka vymedzovacia pre prírubu DUO 390/130 až 1700/200 (P, PR) | 0.8
18819 | 447258 | Pohon s kabelem pro TOTUS 2 MINI a MIDI | 121
10834 | EMV 110-M | Pohon ventilu 10632,10633 - 230V s konektorem Molex | 89
7479 | 7.013.00163.0 | Pohon VMR 2 a 3-c.v. SPDT M1S CR 230V | 79
3721 | 7.013.00055.0 | Pohon VMR 3c.v. SPDT, CR, 230V | 73
16325 | 11613 ZKR2 | Pohon VZK 2xx - pre 2c.v., 230V, 30s, 90° - n.d. | 82
10208 | POJISTKA RAD. MST 250 2A SW | Poistka radiálna T2A/250V,d=8,5,vývody 4,3mm, pre STDC,SRS3,SRS4 | 1.3
8048 | 633-209MST T4,0A250V | Pojistka radiální MST 4,0A/250V - pro Resol | 1.4
1429 | I 335 | Priechodka kábelová pr.4x16 | 0.6
227 | ST 508B | priechodka pr21x3,5 | 0.7
545 | ST 504 | Priechodka pre trubku pr.14x38 | 0.8
2133 | ST 503 | Priechodka pre trubku pr.28x8 | 0.7
17022 | PŘÍRUBA DUO .../130 | Príruba DUO .../130 (P, PR) - kompletná s trubkami | 131
16634 | 316502 | Príruba DUO 390/130 až 1700/200 (P, PR)-zvarenec | 83
13799 | 1.REG01.084.0 | Príruba k zásobníku RBC, R0BC, R2BC - d=170, G 6/4"+1/2" (17435) | 119
15846 | PŘÍRUBA S ANODOU PRO RXDC 160 | Príruba k zásobníku RxDC 160 s anódou | 67
15847 | PŘÍRUBA S ANODOU RXDC 200-250 | Príruba k zásobníku RxDC 200-250 s anódou | 73
17346 | REG-17346 | Převodník pro IR k rekuperační jednotce | 25
10766 | 40-300212 | Příruba zaslepovací d=180 mm | 56
10529 | 433047 | Rámeček filtru pro rekuperační j. AM | 35
10716 | 433048 | Rámeček filtru pro rekuperační j. AM375 | 35
18879 | 476352 | Rámeček filtru pro Sentinel KineticAdvance s a SX - levý | 34
18880 | 476350 | Rámeček filtru pro Sentinel KineticAdvance s a SX - pravý | 34
10594 | 06654DN20P-70 | Regulátor prietoku s ukazovateľom 20-70l/min, 6/4"M vonkajší | 99
17153 | REG.PRŮTOKU 2-12L/MIN | Regulátor prietoku s ukazovateľom 2-12 l/min, 1"M | 52
7780 | MP03M/2-12430/A | Regulátor prietoku s ukazovateľom 2-12 l/min, 3/4"M vonkajší | 86
9592 | MP04M/2-12430/A | Regulátor prietoku s ukazovateľom 2-12 l/min,1" | 86
17158 | REG.PRŮTOKU 8-28L/MIN | Regulátor prietoku s ukazovateľom 8-28 l/min, 1"M | 55
9593 | MP04M/8-28430/A | Regulátor prietoku s ukazovateľom 8-28 l/min, 1"M vonkajší | 86
7781 | MP03M/8-28430/A | Regulátor prietoku s ukazovateľom 8-28 l/min, 3/4"M vonkajší | 86
10435 | HS20-11/15, 1R | Relé instalační Z-R230/SO | 28
14888 | R-00204-119.01 | Retiazka k regulátoru ťahu RT4 | 1.4
16104 | 587858301 (585597303R) | riadiaca jednotka EA110-el.odmrazovanie, meranie LP 12V | 336
14368 | 586282442 | Riadiacia jednotka EcoAir 410, 3x400V - náhr.d. | 656
11102 | RŮŽICE 1/2" | Ružica krycia plastová pre návarok G1/2"vn. | 1.6
11104 | RŮŽICE 6/4" | Ružica krycia plastová pre návarok G6/4" F a G5/4" F(vn.) | 1.6
16017 | RŮŽICE 3/4" M | Růžice krycí plastová pro návarek G1" vnější | 1.6
11103 | RŮŽICE 1" | Růžice krycí plastová pro návarek G1" vnitřní | 1.6
10807 | ŘÍDÍCÍ JEDNOTKA EA110 | Řídící jednotka EcoAir 110 - náhr.d. | 336
8071 | ŘÍDÍCÍ JEDNOTKA S KASKÁDOU | Řídící jednotka EcoAir s kaskádou | 594
10309 | 583518001 | Řídící jednotka-SOFT startér - náhr.d. | 346
18039 | 442071 | Sada 2ks filtrů G4 pro rekuperační j. Totus Maxi | 144
18038 | 445851 | Sada 2ks filtrů G4 pro rekuperační j. Totus Midi | 80
16729 | REG-16729 | Sada akumulátorov pre záložný zdroj PG500 Compact | 64
19837 | 497814 | Sada čidel pro Sentinel Kinetic B (plus) s novými konektory | 59
18914 | 588690301 | Sada matic a šroubů EA 600 | 13.4
17728 | 267.932 | Sada n.d. pro el. plnicí pumpu na kanystr | 101
1401 | PFVCR03 | Sada náhr.dielov malá-3c.v.(membránový) | 18.2
1348 | MPFPRC1 | Sada náhr.dielov pre prietok.sp.FP 20,21,22 a 23 | 8.2
17459 | REG-17459 | Sada pre prepojenie Sentinel Kinetic s regulátorom IR12 | 29
13458 | ASCAVMSA 000 | Sada pripojovacia pohonu AVC pre zmieš.v. LK (nahr.13292) | 10.7
20281 | 411847 | Sada řídící pro Sentinel Kinetic Advance - NOVÝ! - deska,displej,čidla,kryt | 284
17019 | SILENTBLOK S6040 A M10X28 | Silentblok d=60mm, v=40mm, 2x skrutka M10x28 | 13.6
1903 | 920101011 | Skrutka plastová na viečko s filtrom pre DOS25 a TARTARUGA - n.d. | 1.4
9752 | 579964401 | Snímač izbový pre EcoLogic, EcoEl | 56
7961 | IR C 7961 | Snímač pre regulátor IR s káblom 3m, vodotesný (k.6540) | 23
9091 | 588567301 | Snímač prehriatých pár kompresora | 33.5
1504 | RFT204B40 | snímač s káblom do kotla, l=2.5m | 51
16103 | 588568302 | Snímač sania kompresora pre CTC 400 a 500 | 31.5
9583 | 587539302 | Snímač teplotný s káblom 2m pre EcoLogic, EcoEl | 16.1
17311 | 588566301 | Snímač teploty prehriatych pár kompresora l=1500 pro EA400,EA500,EA600 | 33.5
17309 | 588565301 | Snímač teploty s káblom 2,5 m pre EA400,EA500,EA600,EcoLogic, EcoEl | 16.2
11007 | 443430 | Snímač teploty T1 pre Sentinel Kinetic | 21
11008 | 443431 | Snímač teploty T2 pre Sentinel Kinetic | 21
18887 | 474529 | Snímač tlaku MK2 400 a 600 Pa | 284
10829 | 584196401 | Snímač vonkajší pre EcoLogic, EcoEl | 67
15870 | 588569301 | Snímač výparníka a vonkajší pre EA400 a EA500 | 33.5
17310 | 588564301 | snímač výparníka a vonkajší pre EA400,EA500,EA600 | 33.5
11487 | 10101 | Spätný ventil pre čerp.skupiny M2 (pre guľový ventil) | 4
10949 | 584318401 | Spínač tlakový nízkotlaký s T-kusom | 199
16418 | IR 30 SSR 1FAZ | SSR 1pólové, vstup 0-10V, napájení 24VDC/VAC | 149
11119 | STYKAČ 3X400V 20A | Stykač CI5-12 10 | 25
13052 | TXN 101 14.01 | Submodul k regulátoru IR12 RS485 | 77
19418 | ŠROUB M6 PRO KONTR VENTIL-ND | Šroub M 6 pro kontrolní ventilek pojistné skupiny - n.d. | 2
2857 | 300610002 (180203004) | šrubenie 3/4" 2ks-DOS25-nahr.diel | 21
1194 | 300610001 (180203003) | Šrúbenie 1/2"-16 mm - sada 2ks, pre DOS25 a TARTARUGA -náhr.diel | 13.5
9575 | DDOYR | Teplomer 0-120°C červený pre čerp.sk. S2, M2, M3 | 10.6
9574 | DDOYBS | Teplomer 0-120°C modrý pre čerp.sk. S1,S2,M2,M3 | 10.6
10554 | 181175 | Teplomer 0-120°C pre čerp.sk. Acaso | 23
9751 | M-000037 | Teploměr do jímky pro zásobníky RGC | 11.1
11545 | BT-218C7 | Teplomer dotykový | 7.6
938 | TP915-042130 (130.10125.) | Teploměr l=1000 | 11.3
10307 | teploměr | Teplomer pre zásobníky RBC, R2BC do jímky pr.63-45, 0-120°C | 14.9
10545 | 187048 | Termočlen pre čerp.sk. LK 810 - 55°C (Thermovar) | 40.5
10546 | 187049 | Termočlen pre čerp.sk. LK 810 - 60°C (Thermovar) | 40.5
10548 | 187050 | Termočlen pre čerp.sk. LK 810 - 65°C (Thermovar) | 40.5
10549 | 187052 | Termočlen pre čerp.sk. LK 810 - 70°C (Thermovar) | 40.5
15080 | 187163 | Termočlen pre čerp.sk. LK810 ThermoMat - 55°C | 40.5
15081 | 187164 | Termočlen pre čerp.sk. LK810 ThermoMat - 60°C | 40.5
15082 | 187165 | Termočlen pre čerp.sk. LK810 ThermoMat - 65°C | 40.5
16240 | 187199 | Termočlen pre čerp.sk. LK810 ThermoMat - 72°C | 40.5
14738 | TVMIX-NÁHRADNÍ VLOŽKA | Termočlen pre TVmix (35-65°C), náhradná vložka | 44
7774 | V1721-PM | Termočlen V24 pre ventil TSV1, 46°C | 21
18973 | REG-18973 | Termočlen V24 pro ventil TSV3,5; 77°C - n.d. | 24.5
16200 | REG-16200 | Termočlen V35 pre ventil TSV6,8; 72°C - n.d. | 29
16198 | REG-16198 | Termočlen VB24 pre ventil TSV3,5; 65°C - n.d. | 24.5
16098 | REG-16098 | Termočlen VB24 pre ventil TSV3,5; 72°C - n.d. | 24.5
12102 | REG-12102 | Termočlen VB24 s kužeľčekom pre TSV3B,5B; 45°C - n.d. | 25.5
16095 | REG-16095 | Termočlen VB24 s kužeľčekom pre TSV3B,5B; 50°C - n.d. | 25.5
12101 | REG-12101 | Termočlen VB24 s kužeľčekom pre TSV3B,5B; 55°C - n.d. | 25.5
16096 | REG-16096 | Termočlen VB24 s kužeľčekom pre TSV3B,5B; 60°C - n.d. | 25.5
12100 | REG-12100 | Termočlen VB24 s kužeľčekom pre TSV3B,5B; 65°C - n.d. | 25.5
16097 | REG-16097 | Termočlen VB24 s kužeľčekom pre TSV3B,5B; 70°C - n.d. | 25.5
16199 | REG-16199 | Termočlen VB35 pre ventil TSV6,8; 65°C - n.d. | 29
13193 | REG-13193 | Termočlen VB35 s kužeľčekom pre TSV6B,8B; 45°C - n.d. | 30
13194 | REG-13194 | Termočlen VB35 s kužeľčekom pre TSV6B,8B; 55°C - n.d. | 30
13195 | REG-13195 | Termočlen VB35 s kužeľčekom pre TSV6B,8B; 65°C - n.d. | 30
7928 | REG-7928 | Termostat dvojitý pre ohrevné teleso zásobníka - 3f | 81
19844 | REG-19844 | Termostat hav., l= 500, 106°C fix, 3f, ND | 23.5
16464 | 95H106R01/04756 | Termostat hav., l= 600, 106°C | 13.2
10743 | 95H099R01/04756 | Termostat hav., l= 600, 99°C fix, manual.r., prepínací | 17.8
10739 | 95B090R23/04756 | Termostat prev., 0-90°C, l=600, prepínací, ovl.gombíkom | 15.3
5881 | EL0938 | Termovložka pre RT2, RT3, RT4 | 13.4
17220 | 30 X 44 X 3 EPDM | Těsnění 6/4" EPDM - 34x44x2 | 1
6751 | 1.0478.5 | Těsnění zásobníku nerez (kód 5500) - OR190 | 6.7
19797 | TĚSNĚNÍ 41,6X34,6X1,5 ŠR | Tesnenie 41,5x34,6x1,5 EPDM 65Sh pre TSV3 a 5, n.d. | 0.7
10553 | 95185 | Tesnenie 44x27x2 EPDM n.d. - LK810 | 6.2
19798 | TĚSNĚNÍ 54,85X48,25X1,5 ND | Tesnenie 54,85x48,25x1,5 EPDM 65Sh pre TSV6 a 8 (n.d.) | 0.8
8891 | 10981109100000 | Tesnenie gumené pre skrutku do strešnej krytiny | 1.2
11433 | M-005377 | Tesnenie príruby d=260 mm pre DUO E | 9.6
15507 | 286090 | Tesnenie príruby DUO 390/130 až 1700/200 (P, PR) d=112x157mm (50984) | 7.1
6732 | 1.REG01.022.0 | Tesnenie príruby nádrže PS2F a PSWF, d=312 | 12.3
12167 | 6273127 | Tesnenie príruby zásobníka DUO pr.140mmm s límcom, RxDC160,200,250 | 2.8
14642 | 6273128 | Tesnenie príruby zásobníka pr.115x174x3 pre RxDC 300 | 8
1976 | 524999999525 | Tesnenie príruby zásobníka RxBC - De=160mm, Di=112mm, hr.4 mm - Hancatherm | 8.7
10173 | 40-500117 | Tesnenie príruby zásobníka RxGC 200-400, d=180 mm | 7.7
3554 | 930000002 | tesnenie-gufero DOS 25 náhr. diel | 11.7
16880 | 77352 (63927) | Tlakoměr HZ50, 0-4 bar -n.d. pro bezp.skup.kód 9797 | 11.4
18201 | DDOYNG63 | Tlakoměr d= 50, 10 bar - n.d. pro solární čerp.sk. | 13.3
9585 | 585334401 | Tlakový spínač nízkotlaký | 47.5
9586 | 913249401 | Tlakový spínač vysokotlaký | 41.5
16174 | 582513402 | Tlakový spínač vysokotlaký pro EA 400 | 53
18853 | 585297301 | Topné těleso 6 - 9 kW pro EcoZenith | 153
16967 | 583448301 | Topný kabel kompresoru EA120 | 150
12115 | 581800 tube | Trubica vákuová pre TZ58/1800 pre KTU-nová | 13.6
12495 | 581800 tube antirefl | Trubica vákuová pre TZ58/1800 pre KTU-nová antireflexná | 13.6
13770 | V44080 | Vak pre exp. nádobu 100l pre vykurovacie systémy | 78
13771 | V44150 | Vak pre exp. nádobu 150 a 200l pre vykurovacie systémy | 106
13792 | V48300 | Vak pre exp. nádobu 300 a 400l na pitnú vodu | 239
13788 | V48060 | Vak pre exp. nádobu 60l na pitnú vodu | 48.5
13776 | V46080 | Vak pre exp. nádobu 80 a 100l pre solárne systémy | 106
13777 | V46150 | Vak pro exp. nádobu 150l pro solární systémy | 136
13791 | V48200 | Vak pro exp. nádobu 200 a 250l na pitnou vodu | 163
13772 | V44200 | Vak pro exp. nádobu 250 a 300l pro otopné systémy | 150
13786 | V46300 | Vak pro exp. nádobu 300l pro solární systémy | 272
13773 | V44300 | Vak pro exp. nádobu 400l pro otopné systémy | 231
13775 | V46060 | Vak pro exp. nádobu 50 a 60l pro solární systémy | 58
13774 | V44500 | Vak pro exp. nádobu 500 a 700l pro otopné systémy | 389
13787 | V46500 | Vak pro exp. nádobu 500l pro solární systémy | 481
13785 | V44050 | Vak pro exp. nádobu 50l pro otopné systémy | 35.5
13769 | V44060 | Vak pro exp. nádobu 60 a 80l pro otopné systémy | 43
13789 | V48080 | Vak pro exp. nádobu 80 a 100l na pitnou vodu | 95
3709 | 180203032 | Veko pumpy DOS25/V4V vrátane sania - n.d. | 229
1901 | 180600020 | veko s filtrom-DOS25-nahr.diel | 22
10827 | LK 830 1F KVS10 | Ventil čtyřcestný bivalentní 1" vnitřní | 87
17304 | 913130413 | Ventil expanzní EVI TLE 1,0 pro EA115 | 451
16668 | 913130414 | Ventil expanzní EVI TLE 1,5 pro EA120 | 221
20435 | 912640403 | Ventil expanzní pro EcoPart 8,5 | 209
16135 | 913130426 | Ventil expanzní TLESX 3,5 pro EA110,EA115 | 198
16136 | 913130429 | Ventil expanzní TLESX 4,5 pro EA120 | 209
10500 | 03930MPL/G | Ventil guľový - 3/8" s viečkom pre regulátor prietoku-n.d. | 12.4
12165 | 583435401 | Ventil štvorc. bivalentný pre EcoEl a Eco Heat | 146
11801 | 180203029 | Ventil štvorcestný - pre DOS25/V4V - náhr.diel | 176
6645 | 180203028 (13) | Ventil štvorcestný komplet-pre TARTARUGA-náhr.diel | 118
13313 | M041050 | Ventil trojcestný zmiešavací 6/4" - n.d. pre M2 MIX3 | 74
14484 | 589425301 | Ventilátor EcoAir 410-420, 622M - náhr.diel | 1270
10027 | 435109 | Ventilátor pre rekuperačnú j. AM 375(400) - sada | 400
8601 | 468414 | Ventilátor pre rekuperačnú j. HR 100W a R | 104
8600 | 370456 | Ventilátor pre rekuperačnú j. HR 30W | 126
7942 | REG-007 | Ventilátor SV 30-108, sonda | 51
7939 | REG-006 | Ventilátor SV 30-85, sonda, náhrada 569 | 44.5
8737 | REG-008 | Ventilátor SV 30-98 - K vr.krytu | 51
19435 | VÍČKO VYP. VENTILU 1/2" | Víčko k vypouštěcímu ventilu 1/2" | 1
20010 | 403806020 | Víčko s magnetem na závit pro kulový kohout 3/4" F s filtrem - n.d. | 11
20011 | 403806025 | Víčko s magnetem na závit pro kulový kohout 1" F s filtrem - n.d. | 12.7
20012 | 403806032 | Víčko s magnetem na závit pro kulový kohout 5/4" F s filtrem - n.d. | 20.5
20013 | 403806040 | Víčko s magnetem na závit pro kulový kohout 6/4" F s filtrem - n.d. | 26.5
20014 | 403806050 | Víčko s magnetem na závit pro kulový kohout2" F s filtrem - n.d. | 39.5
17869 | 403805020 | Víčko s magnetem pro kulový kohout 3/4" F s filtrem - n.d. | 9.8
17870 | 403805025 | Víčko s magnetem pro kulový kohout 1" F s filtrem - n.d. | 11.4
17871 | 403805032 | Víčko s magnetem pro kulový kohout 5/4" F s filtrem - n.d. | 19.1
17879 | 403805040 | Víčko s magnetem pro kulový kohout 6/4" F s filtrem - n.d. | 25.5
17880 | 403805050 | Víčko s magnetem pro kulový kohout2" F s filtrem - n.d. | 38
11627 | R-00103-013.01B | Vidlička RT3 so skrutkou M4 - náhradný diel | 1.4
13873 | R-00204-013.01 | Vidlička RT4 so skrutkou M4 - náhradný diel | 1.4
14705 | F9005390038 | Víko příruby akumulační nádrže pr.300 mm pro PS/PSWF | 16.9
20633 | ISL05.0538.0 | Víko zásobníku pr.1200 mm - černý plast - pro R(0)BC, R2BC 1500 | 221
6805 | 930000009 | Vrchnák nádoby(čierny) pre DOS25, TARTARUGA, PULCE - n.d. | 16.4
16529 | 589424301 | Vrtule vent.EcoAir 406, 408 a 510 - náhr.díl | 1170
9106 | REG-9106 | Výměník pro HR100R,W HR100W a HR 30W | 131
16263 | výměník AM 290 | Výměník pro rekuperační j. AM290 - n.d. | 338
16264 | výměník AM 375 | Výměník pro rekuperační j. AM375 - n.d. | 580
20069 | REG-20069 | Výměník pro Sentinel Kinetic Advance S | 596
20070 | REG-20070 | Výměník pro Sentinel Kinetic Advance S - entalpický | 1340
13645 | 578511401 | Vyrovnavací nádrž pro zemní okruh TČ | 111
16490 | ZDROJ NAPÁJECÍ PRO IR 1X 15W | Zdroj napájecí pro IR1x 15W nahrazuje kartu 10669 | 32
16600 | 586539401 | Zpětná klapka pro EA400 | 106
12392 | 912822401R | Zpětná klapka pro EcoAir 107 | 130
16134 | 582085401 | Zpětná klapka pro EcoAir 110 - 125 | 53
1290 | 1.REG01.039.0 | Víko zásobníku pr. 610 mm - černý plast - pro RxBC 200, 300 | 65
3788 | 180203005 | Hřídel motoru DOS 25/ BOSS 22 - ložiska 2x d=35 mm | 117
11628 | izolace R2BC300 | Izolace zásobníku R2BC 300 | 308
12039 | 0355AMS-TER-B | Kohout s modrým teploměrem -1 "F/příruba pro matici 6/4"+ zpětný v. | 19.6
13159 | 1.REG01.070.0 | Víko zásobníku pr. 950 mm - černý plast - pro RxBC 750, 1000 | 124
13379 | FFN30050 | Příruba k nádrži PS2F přivařovací - d=312 | 40.5
13876 | R-00204-107.01A | Knoflík pro regulátor tahu RT4 | 2.1

## novinky Produktový
Číslo | Zkratka 1 | Jaz.název
20372 | CSE2 SOL G 3/4M SRS3 E P | Čerpadlová sk. solární,2tr.,UPM3 Hybrid 7m,2-12l/min,3/4"M,s průto
20453 | CSE2 SOL G 1M SRS3 E P | Čerpadlová sk. solární,2tr.,UPM3 Hybrid 7m,8-28l/min,1"M,s průtoko
20526 | CSE2 SOL W 3/4M SRS1 T-E HDO | Čerpadlová sk. solární,2tr.,Para ST 7m,2-20l/min,3/4"M, reg.SRS1 T
20527 | HBOX K 106 CTC 3/3 | RegulusHBOX K k TČ CTC, 6kW, 3fáze vstup/3fáze výstup, RGC 170 lit
20528 | HBOX K 106 RTC 3/1S | RegulusHBOX K k TČ RTC, 6kW, 3fáze vstup/1fáze výstup, RGC 170 lit
20552 | SESTAVA BENEKOV HYBRID | Sestava Benekov hybrid
20564 | CSE2 SOL W 3/4M SRS1 T | Čerpadlová sk. solární,2tr.,Para ST 7m,2-20l/min,3/4"M,reg.SRS1 T,
20653 | FVE-HAB 9,9kW-11,6kWh-T2 | Sestava FVE 4x4+2x3 panelů 9,9kW,hybrid.asymet. střídač, baterie 1
20655 | FVE-HAB 7,2kW-9kWh-T2 | Sestava FVE 4x4 panelů 7,2kW,hybrid.asymet. střídač, baterie 9kWh,
20657 | FVE-HA 9,9kW-T2 | Sestava FVE 4x4+2x3 panelů 9,9kW,hybrid.asymet. střídač,bez bateri
20659 | FVE-HA 7,2kW-T2 | Sestava FVE 4x4 panelů 7,2kW,hybrid.asymet. střídač, bez baterie,
7315 | ŠROUBE 22-3/4F MS | Šroubení Cu22-3/4" F
11982 | TXN 133 24 | Modul k IR14 a BOX pro CIB, 3 analog.vstupy, 6 relé výstupů (ovlád
12120 | ZUAV52 | Koncovka pr.80 až 100 - sání, plast černý, PPH-A
14297 | REDUKCE 1/2M-3/8F MS | Vsuvka (redukce) 1/2"x3/8" (vnější/vnitřní) mosaz
16783 | LK 841 6/4F KVS25 2.0 | 4cest. ventil směšovací 6/4" vnitřní, kvs 25
17065 | KK FFB 3/4F L NI | Flow FilterBall, kul.kohout 3/4" F, filtr, páka, Ni
17066 | KK FFB 1F L NI | Flow FilterBall, kul.kohout 1" F, filtr, páka, Ni
17067 | KK FFB 5/4F L NI | Flow FilterBall, kul.kohout 5/4" F, filtr, páka, Ni
18972 | BOX 6 RTC 1/1S EN | RegulusBOX k TČ RTC, 6kW, 1fáze vstup/1fáze výstup, stykač TC, EN
19189 | VZK R 320-230-1P-60 T 3/4F | 3cest.kul.ventil VZK R DN 20, 3/4"F, 2bod.p., 230V, 60s, T-koule
19247 | MP515/C-G | Potrubí čtyřhranné plast 60x200 - 1,5m šedé
19722 | KVEXP 3/4" PRO DRŽÁK | Ventil pro připojení exp. n. s maticí pro držák 3/4" M/F
19838 | VZK S 320-230-2P-60 L 3/4F | 3cest.kul.ventil VZK S DN 20 3/4"F, 3bod.p., 230V, 60s, L-koule
19840 | VZK S 320-230-2P-60 T 3/4F | 3cest.kul.ventil VZK S DN 20 3/4"F, 3bod.p., 230V, 60s, T-koule
19841 | VZK M 320 L 3/4F | 3cest.kul.ventil VZK M DN 20 3/4"F, manuální, L-koule
19982 | VZU R 320-230-1P-60 1F | 3cest.kul.ventil VZU R DN 20 1"F, 2bod.p., 230V, 60s
19984 | CSE1 SOL G 1M P | Čerpadlová sk. solární,1tr.,UPM3 Hybrid 7m,8-28l/min,1"M,s průtoko
19986 | VZU R 320-230-1P-60 3/4F | 3cest.kul.ventil VZU R DN 20 3/4"F, 2bod.p., 230V, 60s
19989 | VZU R 320-230-1P-60 5/4M | 3cest.kul.ventil VZU R DN 20 5/4"M, 2bod.p., 230V, 60s
19990 | CSE2 SOL G 3/4M P | Čerpadlová sk. solární,2tr.,UPM3 Hybrid 7m,2-12l/min,3/4"M,s průto
20017 | VZU R 320-230-1P-15 1F | 3cest.kul.ventil VZU R DN 20 1"F, 2bod.p., 230V, 15s
20186 | MP520/C-G | Nátrubek čtyřhranný plast 60x200,šedý
20187 | MP582/C-G | Odbočka čtyřhranná T-kus 60x200 mm,šedá
20188 | MP560/C-G | Oblouk vertikální 90°, 60x204 mm,šedý
20192 | 411628 | Dokovací základna pro ovládací modul jednotky Advance vč.kabelu (n
20239 | MP540/K-C-G | Koleno 90° přechodové pr.125/60x204 mm,šedé
20240 | MP550/C-G | Oblouk horizontální 90°, 60x204 mm,šedý
20248 | ŘEZÁK PE75 | Řezák hadice PE 75mm
20256 | KK MFB 5/4F B NI | Magnet FilterBall, kul.kohout 5/4" F, filtr, magnet, motýl, Ni
20285 | MP440/K-C-G | Koleno 90° přechodové pr.100/60x200 mm,šedé
20287 | MP545/C-G | Oblouk horizontální 45°, bez dělících segmentů 60x204 mm,šedý
20288 | 445196-G | Oblouk vertikální 45°, 60x204 mm,šedý
20289 | 442273-G | Odskočení, 60x204 mm,šedé
20290 | 441654-G | Přechod kruh/čtyřhran pr.100/60x204 mm,šedý
20291 | MP570/K-C-G | Přechod kruh/čtyřhran pr.125/60x200 mm,šedý
20293 | 6960.02.5A | Knoflík čočk.černý 5-45°C
20294 | HSK 250 PB | Akumulační nádrž HSK 250 PB bez izol.,1výměník nerez na TV
20296 | IZOLACE HSK 250 PB SE | Izolace akum.nádrže HSK 250 PB - SE - kód 20294
20360 | KK MFB 1FX6/4FU L | Magnet FilterBall, kul.kohout 1"Fx6/4"Fu, filtr, magnet, páka
20373 | CSE2 SOL W 3/4M SRS3 E P | Čerpadlová sk. solární,2tr.,Para ST 7m,2-12l/min,3/4"M,s průtokom.
20374 | DG-450-B | Fotovoltaitcký panel DG-450-B Wp BLACK, dvojité sklo, černý SVT...
20393 | PATKA - L 01 | L patka 01 pro uchycení FV panelů
20394 | ŠROUB COMBI DO DŘEVA | COMBI šroub do dřeva pro uchycení střešní kolejnice FV panelů
20395 | ŠROUB COMBI DO ŽELEZA | COMBI šroub do železa pro uchycení střešní kolejnice FV panelů
20396 | HÁK PRO TAŠKY | Hák pro tašky k uchycení střešní kolejnice FV panelů
20398 | SVORKA PRO FALCOVOU STŘECHU | Svorka pro falcovou střechu k uchycení střešní kolejnice FV panelů
20399 | LEMOVÁNÍ HLINÍKOVÉ | Hliníkové lemování pro šindelové komp.střechy s dřev.podkladem pod
20400 | UCHYCENÍ FV STŘEŠNÍ JIH | Střešní uchycení FV panelů pro rovnou střechu JIH
20401 | UCHYCENÍ FV STŘEŠNÍ VÝCHOD-ZÁP | Střešní uchycení FV panelů pro rovnou střechu VÝCHOD-ZÁPAD
20402 | DESKA PODKLADOVÁ K ZATÍŽENÍ | Podkladová deska k zatížení uchycení FV panelů pro rovnou střechu
20404 | KABEL SOLAR 1X6, ČERNÝ | Solar kabel H1Z2Z2-K 1x 6 černá pro FV
20405 | KABEL SOLAR 1X6, ČERVENÝ | Solar kabel H1Z2Z2-K 1x 6 červená pro FV
20410 | RFVE-DC3-1-T2 ROZVADĚČ FV | Rozvaděč DC1, 1 stringy - třída ochrany 2 vč. pojistek 16A
20411 | RFVE-DC4-2-T2 ROZVADĚČ FV | Rozvaděč DC2, 2 stringy - třída ochrany 2 vč. pojistek 16A
20417 | G-21S-4210 | G4 X3-Hybrid-10.0-D, Wifi 3.0, CT
20424 | EV-210-112 | Wallbox X3-EVC11K (PLH)
20428 | KK MFB 1FX6/4FU L ZV | Magnet FilterBall, kul.kohout 1"Fx6/4"Fu, filtr, magnet, páka, ZV
20452 | CSE2 SOL W 1M SRS3 E P | Čerpadlová sk. solární,2tr.,Para ST 7m,8-28l/min,1"M,s průtokom.,r
20456 | REG-20456 | Sada pro připojení FV panelů
20457 | CSE2 SOL W CU22 SRS3 E P | Čerpadlová sk. solární,2tr.,Para ST 7m,2-12l/min,Cu22,s průtokom.,
20458 | BATERIE T30 6 kWh | Baterie FV T30 6 kWh
20461 | VZU R 320-230-1P-15 3/4F | 3cest.kul.ventil VZU R DN 20 3/4"F, 2bod.p., 230V, 15s
20462 | VZU R 320-230-1P-15 5/4M | 3cest.kul.ventil VZU R DN 20 5/4"M, 2bod.p., 230V, 15s
20471 | OPTIMIZER TIGO TS4-A-O | TIGO OPTIMIZER TS4-A-O (700W, 1000V, 15A, 16 - 80V, MC4)
20472 | CLOUD CONNECT KIT | CLOUD CONNECT KIT TIGO
20474 | VODIČ H07V-K 6 ŽLUTOZELENÁ | Vodič H07V-K 6mm2 žlutozelená (CYA 6)
20509 | BATERIE T30 9 kWh | Baterie FV T30 9 kWh
20510 | BATERIE T58 11,6 kWh | Baterie FV T58 11,6 kWh
20511 | BATERIE T58 17,4 kWh | Baterie FV T58 17,4 kWh
20512 | REG-20512 | Sada pro uchycení 2 FV panelů
20513 | REG-20513 | Sada pro uchycení 3 FV panelů
20514 | REG-20514 | Sada pro uchycení 4 FV panelů
20515 | REG-20515 | Sada pro uchycení 5 FV panelů
20516 | REG-20516 | Sada pro uchycení 6 FV panelů
20518 | ROZVADĚČ FV PM+BACKUP | Rozvaděč FV AC s přímým měřením a manuálním přepínáním zálohy
20522 | CSE2 SOL G 3/4M SRS1 T-E P | Čerpadlová sk. solární,2tr.,UPM3 Hybrid 7m,2-12l/min,3/4"M,s průto
20523 | ŠROUBE 22-1F MS | Šroubení Cu22-1" F
20529 | G-21S-4208 | G4 X3-Hybrid-8.0-D, Wifi 3.0, CT
20530 | G-21S-4206 | G4 X3-Hybrid-6.0-D, Wifi 3.0, CT
20531 | G-21S-4205 | G4 X3-Hybrid-5.0-D, Wifi 3.0, CT
20549 | CSE2 SOL W CU22 P | Čerpadlová sk. solární,2tr.,Para ST 7m,2-12l/min,Cu22,s průtokom.,
20550 | KRABICE SCABOX IP56 686.209 | Rozbočovací krabice SCABOX IP56 - vnitřní rozměr 300x220x120mm
20551 | CSE2 SOL W 1M SRS1 T-E HDO | Čerpadlová sk. solární,2tr.,Para ST 7m,2-20l/min,1"M, reg.SRS1 T,z
20556 | CSE2 SOL G 1M SRS1 T-E P | Čerpadlová sk. solární,2tr.,UPM3 Hybrid 7m,8-28l/min,1"M,s průtoko
20557 | CSE2 SOL W 3/4M SRS1 T-E | Čerpadlová sk. solární,2tr.,Para ST 7m,2-20l/min,3/4"M, reg.SRS1 T
20558 | CSE2 SOL W 1M SRS1 T-E | Čerpadlová sk. solární,2tr.,Para ST 7m,2-20l/min,1"M, reg.SRS1 T,z
20560 | CSE2 SOL W CU22 SRS1 T-E | Čerpadlová sk. solární,2tr.,Para ST 7m,2-20l/min,Cu22,reg.SRS1 T,z
20565 | PSWF 2000 N25 | Akumulační nádrž PSWF2000 N s hrdly 2,5" bez izol., 1příruba, 1vým
20566 | CSE1 SOL W 3/4M SRS1 T | Čerpadlová sk. solární,1tr.,Para ST 7m,2-20l/min,3/4"M, reg. SRS1
20567 | CSE1 SOL W 1M SRS1 T-K | Čerpadlová sk. solární,1tr.,Para ST 7m,2-20l/min,1"M, reg. SRS1 T,
20568 | CSE1 SOL W CU22 P | Čerpadlová sk. solární,1tr.,Para ST 7m,2-12l/min,Cu22,s průtokom.,
20569 | CSE2 SOL W 3/4M SRS1 T-K | Čerpadlová sk. solární,2tr.,Para ST 7m,2-20l/min,3/4"M, reg.SRS1 T
20570 | CSE1 SOL W 1M SRS1 T-E | Čerpadlová sk. solární,1tr.,Para ST 7m,2-20l/min,1"M, reg. SRS1 T,
20571 | CSE1 SOL W 3/4M SRS1 T-K | Čerpadlová sk. solární,1tr.,Para ST 7m,2-20l/min,3/4"M, reg. SRS1
20572 | CSE1 SOL G 1M SRS1 T P | Čerpadlová sk. solární,1tr.,UPM3 Hybrid 7m,8-28l/min,1"M,s průtoko
20573 | CSE2 SOL W CU22 SRS1 T | Čerpadlová sk. solární,2tr.,Para ST 7m,2-20l/min,Cu22,reg.SRS1 T,k
20574 | CSE1 SOL W 3/4M SRS1 T-E | Čerpadlová sk. solární,1tr.,Para ST 7m,2-20l/min,3/4"M, reg. SRS1
20575 | CSE1 SOL W 1M SRS1 T | Čerpadlová sk. solární,1tr.,Para ST 7m,2-20l/min,1"M, reg. SRS1 T,
20576 | CSE1 SOL G 3/4M SRS1 T P | Čerpadlová sk. solární,1tr.,UPM3 Hybrid 7m,2-12l/min,3/4"M,s průto
20577 | CSE2 SOL G 1M SRS1 T P | Čerpadlová sk. solární,2tr.,UPM3 Hybrid 7m,8-28l/min,1"M,s průtoko
20578 | CSE1 SOL W CU22 SRS1 T-E | Čerpadlová sk. solární,1tr.,Para ST 7m,2-20l/min,Cu22, reg. SRS1 T
20579 | CSE2 SOL W 1M SRS1 T | Čerpadlová sk. solární,2tr.,Para ST 7m,2-20l/min,1"M,reg.SRS1 T,ka
20580 | CSE1 SOL W 3/4M SRS1 T-E HDO | Čerpadlová sk. solární,1tr.,Para ST 7m,2-20l/min,3/4"M, reg. SRS1
20581 | CSE2 SOL G 3/4M SRS1 T P | Čerpadlová sk. solární,2tr.,UPM3 Hybrid 7m,2-12l/min,3/4"M,s průto
20582 | CSE1 SOL W 1M SRS1 T-E HDO | Čerpadlová sk. solární,1tr.,Para ST 7m,2-20l/min,1"M, reg. SRS1 T,
20583 | CSE2 SOL W 1M SRS1 T-K | Čerpadlová sk. solární,2tr.,Para ST 7m,2-20l/min,1"M, reg.SRS1 T,z
20584 | CSE1 SOL W CU22 SRS1 T | Čerpadlová sk. solární,1tr.,Para ST 7m,2-20l/min,Cu22, reg. SRS1 T
20602 | IZOLACE PSWF 2000 N25 SE | Izolace akum.nádrže PSWF2000 N25 - SE - kód 20565
20603 | VZU M 320 3/4F | 3cest.kul.ventil VZU M DN 20 3/4"F, manuální
20604 | VZU M 320 1F | 3cest.kul.ventil VZU M DN 20 1"F, manuální
20605 | VZU M 320 5/4M | 3cest.kul.ventil VZU M DN 20 5/4"M, manuální
20613 | VZU S 320-230-2P-60 1F | 3cest.kul.ventil VZU S DN 20 1"F, 3bod.p., 230V, 60s
20614 | VZU S 320-230-2P-60 3/4F | 3cest.kul.ventil VZU S DN 20 3/4"F, 3bod.p., 230V, 60s
20615 | VZU S 320-230-2P-60 5/4M | 3cest.kul.ventil VZU S DN 20 5/4"M, 3bod.p., 230V, 60s
20616 | HÁK PRO TAŠKY NASTAVITELNÝ AL | Hák pro tašky nastavitelný hliníkový k uchycení střešní kolejnice
20617 | LEMOVÁNÍ HLINÍKOVÉ PRO HÁK | Hliníkové lemování pro šindelové komp.střechy s dřev.podkladem pod
20629 | TOPNÝ KABEL RTC, 2,5M | Kabel topný pro RTC, L=2,5m
20635 | G-21S-4215 | G4 X3-Hybrid-15.0-D, Wifi 3.0, CT
20654 | TSC4/H+M KONEKTORY FV | Zástrčka+zásuvka TSC4/H, TSC4/M solární pro FV
20664 | TXN 101 31-SOLAX | Submodul k propojení regulátoru IR 14 a střídače Solax X3-HYBRID
20677 | REG-20677 | Segment k propojení držáků JIH včetně šroubů a matic
20717 | AKCE SOL 160/1 | Sezónní set SOL 160/1 (SVT 22051)
20718 | AKCE SOL 0/VERT | Sezónní set SOL 0/VERT (SVT 22051)
20719 | AKCE SOL 0/HORZ | Sezónní set SOL 0/HORZ (SVT 7048)
20630 | HBOX K 106 CTC 3/3 EN | RegulusHBOX K k TČ CTC, 6kW, 3fáze vstup/3fáze výstup, RGC 170 lit
20631 | HBOX K 106 RTC 3/1S EN | RegulusHBOX K k TČ RTC, 6kW, 3fáze vstup/1fáze výstup, RGC 170 lit

## ceny Produktový
Č.zboží | Zkratka1 | název | cena 2024/04
15 | 4550.50.0B | Podložka pod gombík termostatu čierna | 0.6
16 | 4550.80.0A | Skrutka obmedzovacia | 0.3
17 | 4555.40.0A | Pružina obmedzovacia | 0.3
20 | 4700.00.1A | Ventil spätný 1/2" | 3
21 | 4700.10.9A | Ventil spätný 1/4" | 3.7
120 | 042126 (130.10025.00A) | Teplomer 0-120°C, l=1000mm, 48x48mm | 12.5
121 | 048203 (340.70025.20A) | Tlakomer l=1000, 0-4bar, 48x48mm | 14.2
172 | 010224 (110.10025.00A) | Teplomer 0-120°C, l=1000mm, pr.57,5 | 12.5
175 | A5021001 | Komín pr.80/125 | 111
224 | 010229 (110.10125.00A) | Teplomer 0-120°C, l=1000mm, pr.57,5 | 12.5
272 | 030223 (520.75025.01A) | Termomanometer 0-120°C, 0-4bar, l=1000, d=57,5mm | 23.5
275 | 022108 (180.10125.00A) | Teplomer 0-120°C, l=1000mm, 14,5x64,5mm | 12.5
294 | MR63B04BB | Tlakomer d63,1/4"spodné prip., 2,5 bar | 6.4
300 | MR10B04BL | Tlakomer d100,1/2"spodné prip., 2,5 bar | 21.5
305 | A5021000 | Komín pr.60/100 | 110
363 | A5025001 | Prechodka strechou rovná pr.125 mm | 20.5
381 | FP204-1 | Spínač prietokový 400l/h, 3/4"M, mikrospínač | 25.5
382 | FP214-1 | Spínač prietokový 400l/h, 3/4"x1" M/Fu, mikrospínač | 27
383 | FP224-1 | Spínač prietokový 400l/h, 1"x3/4" Fu/M, mikrospínač | 27
428 | ZINK400E | Spray ZINKALL 400ml | 8.2
436 | 740300002 | Tmel tesniaci Siseal 24 100g | 13.3
478 | LGW 3A1-0,4 | Manostat vzduchu fixný 0,4 mbar | 53
520 | 740300003 | Tmel tesniaci Siseal 25 250g | 30
561 | 4550.51.0B | Podložka pod gombík termostatu biela | 0.6
575 | 7.001.01603.0 | Ventil dvojcestný 3/4", SF20-2, vnút.záv. | 109
579 | 7.001.01618.0 | Ventil dvojcestný 3/4", SF20-2-M1, vnút.záv., pomocný mikrospínač | 116
590 | 300601005 (180202015) | Pumpa tlaková BOSS 22 FI (DOS 25/V4V) dopravná výška 10 m | 612
603 | 7.001.01639.0 | Ventil dvojcestný 1", SF25-2, 230V, vnút.záv. | 113
605 | PV 3 1/2" F/F | Ventil poistný 1/2" F/F, 3 bar | 6.6
614 | 7.001.01654.0 | Ventil dvojcestný 1", SF25-2-M1, 230V, vnút.z., pomocný mikrospínač | 117
624 | 7.001.01913.0 | Ventil trojcestný 3/4", SF20-E, vonk.závit | 111
642 | 7.001.01808.0 | Ventil trojcestný 1", SF25, vnút.závit | 115
644 | 7.001.01969.0 | Ventil trojcestný 1", SF25-E-M1, vonk.závit, pomocný mikrospínač | 131
645 | 7.001.01827.0 | Ventil trojcestný 1", SF25-M1, vnút.závit, pomocný mikrospínač | 128
660 | 901110012 | Ventil redukčný 9011,1/2",1-4bar, vstup max.15 bar, nikl. | 20.5
661 | 901110034 | Ventil redukčný 9011,3/4",1-4bar, vstup max.15 bar, nikl. | 21
683 | 6963.00.6A | Gombík oválny čierny-ryska | 1
713 | TTS0001 | Rezák nerezových tvarovateľných rúrok | 43
720 | AMB0003 | Svorka 1/2", 3/4" | 26
752 | 6967.00.2A | Gombík oválny čierny symbolický (TG) | 1
769 | MATICE K 3/8 MS NI TE | Matica 3/8" s tesnením | 0.8
770 | MATICE K 1/2 MS NI TE | Matica 1/2" s tesnením /kufor/ | 1.1
771 | MATICE K 3/4 MS NI TE | Matica 3/4" s tesnením /kufor/ | 1.5
777 | LGW 3A2 | Manostat vzduchu nastaviteľný 0,4 - 3,0 mbar | 78
783 | A1015089 | tesnenie ploché pr.100,pod prírubu | 1.6
790 | 93901 (4551.75.0A) | Skutka M4x6 k prevádzkovému termostatu | 0.2
791 | PV 3 1/2" M/F | Ventil poistný 1/2" M/F, 3 bar | 6.9
823 | 962.11228.00A | Termostat hav., l=1000, 90-110°C, automatický r., vypínací | 19.4
879 | 6973.00.2A | Gombík oválny biely-ryska | 1
923 | PV 2,5 1/2" M/F | Ventil poistný 1/2" M/F, 2,5 bar | 6.9
931 | 740300004 | Tmel tesniaci Siseal 26 50g | 8.5
958 | 7.001.01787.0 | Ventil trojcestný 3/4", SF20-M1, vnút.závit, pomocný mikrospínač | 122
995 | A2018010 | Spona pr.125 s manžetou | 7.5
1004 | GW 50A6 | Manostat plynu 5-50mbar | 93
1005 | 210318 | Konektor k manostatu GW pre sériu A6 | 18.2
1020 | A1011403 | Priechodka pr.80 vnútorná (sivá) | 3.8
1021 | A1011408 | Priechodka pr.80 vonkajšia (svetlo sivá) | 3.8
1057 | A2001755 | Príruba pr.60/100 s odbermi hr.1.5mm (DAKON KS) (pr.60-hrdlo/hrdlo) | 29
1081 | A1015161 | Priechodka pr.100 vnútorná (biela) | 4.3
1094 | 974.99228.01A | Termostat hav., l=1000, 100°C, zl.k. LY78, vypínací | 17
1145 | 6960.02.4A | Gombík oválny čierny 0-40°C | 1
1148 | 060161 (113.10126.00A) | Teplomer 0-120°C, l=1000mm, pr.42 (biely) | 12.5
1181 | 022005 (150.10125.00A) | Teplomer 0-120°C, l=1000mm, 31x64mm | 12.5
1184 | A1015082 | Priechodka pr.100 vonkajšia (šedá) | 4.3
1303 | A5021003 | Komín pr.80x1, pr.125 | 120
1404 | 6960.05.4A | Gombík oválny čierny 0-120°C | 1
1448 | A1011905 (A1011409) | Krúžok tesniaci pr.80, 2 tesn.prúžky, červený | 2.3
1472 | 6965.00.2A | Gombík oválny čierny 0-90°C | 1
1497 | 4555.25.2A | Pružinka vlnitá pre utesnenie snímača v jímke | 0.7
1616 | PV 6 1/2"X3/4" F/F | Ventil poistný 6 bar, 1/2"x3/4" F/F-vnút., pre solár.systémy, do 140°C | 15.4
1698 | A2009018 | Predĺženie pr.80/125, l=1000, Al/plech | 49.5
1829 | 060162 (113.10127.00A) | Teplomer 0-120°C, l=1000mm, pr.42 (sivý rámček) | 12.5
1830 | 6975.00.2A | Gombík oválny biely 0-90°C | 1
1851 | A1013176 (A1013071) | Krúžok tesniaci pr.60, 2 tesn.prúžky, červený | 2.1
1852 | A1015064(077) | Krúžok tesniaci pr.100, 2 tesn.prúžky, červený | 2.5
1888 | A2007001 | Predĺženie pr.60/100, l=500, Al/plech | 25.5
1961 | A1012005 | Vystreďovací diel pr.80, do komína-nerez | 22.5
1977 | 301401011 (750600002) | Metano therm sprej (400ml balenie) | 14.3
1990 | A2011004 | Predĺženie pr.80, l=1000, lak, O/M | 24
1991 | A2011017 | Predĺženie pr.80, l=500, lak, O/M | 16.2
2008 | A2011666 | Vsuvka pr.80 s kontrolným otvorom, l=343,5 | 64
2009 | A2011684 | Koleno pr.80, 90°, inšpekčný otvor | 65
2078 | A2001844 | Koleno pr.60/100, 90°, O/M, Al/lak | 32.5
2088 | A2015332 | Koleno pr.100, 90° | 25
2090 | A2015003 | Predĺženie pr.100, l=500 | 20
2092 | A2015006 | Predĺženie pr.100, l=1000 | 34
2093 | A1013002 | Koleno pr.60, 90°, O/M | 12.8
2095 | A2011131 | Koleno pr.80, 45°, O/M, lak | 13.8
2096 | A2011712 (A2011122) | Koleno pr.80, 90°, O/M, lak | 14
2098 | A2011097 | Rozdeľovač pr.80 lak., s odbermi, uchytenie skrutkami (pripoj.60/100) | 37
2099 | A2011026 | Rúra pr.80 s nerezovou koncovkou, l= 500 - odťah | 24
2100 | A2011008 | Rúra pr.80 s nerezovou koncovkou, l=1000, lak, výdusná | 33
2101 | A2011012 | Rúra pr.80 s plastovou koncovkou, l=1000, sacia | 29
2126 | MR50006BB | Tlakomer d50,1/4"spodné prip., 6 bar | 6.1
2127 | MR63004BB | Tlakomer d63,1/4"spodné prip., 4 bar | 6.4
2128 | MA50004BB | Tlakomer d50,1/4"zadné prip., 4 bar | 6.3
2129 | MA50006BB | Tlakomer d50,1/4"zadné prip., 6 bar | 6.3
2161 | A2001122 | Spojka pr.60/100, hrdlo/hrdlo (l=13,5cm) | 17.1
2164 | 6960.06.4A | Gombík oválny čierny 0-210°C | 1
2170 | MR10004BL | Tlakomer d100,1/2"spodné prip., 4 bar | 21.5
2189 | A1012006 | Spona pr.80 - do komína, nerez | 16.8
2191 | A2012053 | T-kus pr.80 s odvodom kondenzátu-do komína | 37
2193 | A1013027 | Predĺženie pr.60, l=1000, Al hr.1,5mm (11263) | 23
2197 | A2011198 | Vsuvka pr.80, s odvodom kondenzátu, vodorovná | 38.5
2198 | A2013017 | Vsuvka pr.60 pre odvod konden.vodorovná | 26.5
3042 | TM6312000LS | Teplomer 0-120°C, d=63, príložný | 8.7
3093 | TFI12/ 4 | Rúrka nerezová tvarovateľná 1/2", d=13,0 (4m) | 31.5
3094 | TFI34/ 4 | Rúrka nerezová tvarovateľná 3/4", d=15,7 (4m) | 41
3137 | A5025005 | Redukcia pr.100/125 - ku komínu (turbo) | 10.4
3206 | T-KUS 1/2F MS | T kus mosadz 1/2"F | 4
3213 | BB002002 | Trubka pr.60/100 konc.kónická, Al/plast - sada | 60
3217 | A1001504 | Koncovka pr.60/100 sanie/výfuk, kónická | 17.5
3252 | RBC 200 | Zásobníkový ohrievač RBC-200, 1x vým., s izoláciou, smalt.(610x1265) | 963
3253 | RBC 300 | Zásobníkový ohrievač RBC-300, 1x vým., s izoláciou, smalt.(610x1710) | 1139
3267 | TFI1/ 4 | Rúrka nerezová tvarovateľná 1", d=19,7 (4m) | 53
3319 | MR63006BB | Tlakomer d63,1/4"spodné prip., 6 bar | 6.4
3320 | MR10006BL | Tlakomer d100,1/2"spodné prip., 6 bar | 21.5
3343 | MATICE K 1 MS NI TE | Matica 1" s tesnením | 2.4
3344 | MATICE K 5/4 MS NI TE | Matica 5/4" s tesnením | 4.1
3349 | 7.001.01586.0 | Ventil dvojcestný 1/2", SF15-2-M1, vnút.záv., pomocný mikrospínač | 115
3357 | MA63010BB | Tlakomer d63,1/4"zadné prip., 10 bar | 6.7
3379 | TFI1R/20 | Rúrka nerezová tvarovateľná 5/4", d=26,5 (20m) - metráž | 18.2
3404 | BB002052 | Prodloužení pr. 60/100, l=1000, plast/Al tl.1.5 | 27
3408 | MR10010BL | Tlakomer d100,1/2"spodné prip., 10 bar | 21.5
3409 | MA63006BB | Tlakomer d63,1/4"zadné prip., 6 bar | 6.6
3430 | AMB0002 | Lis na zakončenie rúrok DN 8 až 20 (3/8"-1") | 86
3628 | 7.001.01836 | Ventil trojcestný 1", SF25-M1S, vnút.z., pomocný mikrospínač dvojpólový | 130
3643 | 540.80125.00A | Termomanometer 0-120°C, 0-6bar, l=1000, 42X78mm | 29
3659 | AMB0005 | Svorka 1", 3/8" | 26
3713 | TFI38/2 | Rúrka nerezová tvarovateľná 3/8", d=8,1 (2m) | 11.4
3776 | A1018027 | Priechodka pr.125mm vnútorná i vonkajšia šedá | 9.5
3777 | A5021002 | Komín pr.80x2, pr.125 | 128
3822 | MR63010BB | Tlakomer d63,1/4"spodné prip., 10 bar | 6.4
3834 | VIG KIT NEW | Kufor montážny (lis+rezák+svorky 3/8,1" a 1/2,3/4"+4x10 matíc) | 267
3836 | ACES 350/250 L=600 | Anóda elektronická 350/250-univerzálna + elektronika ACES | 157
3837 | ACES 550/200 L=750 | Anóda elektronická 350/250 pre smalt + elektronika ACES,závit 1/2" | 163
3989 | 7.001.02283.0 | Ventil dvojcestný 1", SF25-2-E, 230V, vonk.z. | 114
4037 | RBC 750 | Zásobníkový ohrievač RBC-750, 1x vým., s izoláciou, smalt.(950x1870) | 2576
4038 | RBC 1000 | Zásobníkový ohrievač RBC-1000, 1x vým., s izoláciou, smalt.(950x2120) | 2845
4052 | ACES 200/250 L=450 | Anóda elektronická 200/250-univerzálna + elektronika ACES | 156
4113 | A5025004 | Redukcia pr.125/80 - ku komínu | 14.1
4115 | A2001114 | Predĺženie pr.60/100, l=1000, Al/Al, hr.1,5 | 42
4116 | A2001113 | Predĺženie pr.60/100, l=500, O/M, Al/Al | 35
4118 | A2011526 | Trubka pr.80, l=1000 výdusná, tl.1.5 mm | 40.5
4170 | 7.001.01753.0 | Ventil trojcestný 1/2", SF15-M1, vnút.závit, pomocný mikrospínač | 122
4223 | 7.001.01954.0 | Ventil trojcestný 1", SF25-E, vonk.závit | 115
4247 | FP224-2 | Spínač prietokový 400l/h, 1"x3/4" Fu/M, mikrospínač, zl.kontakty | 28
4283 | 7.001.01768.0 | Ventil trojcestný 3/4", SF20, 24V, vnút.závit | 131
4462 | 5285-0-204-3 (ST/99-001) | Termostat prev., dvojstupňový 39-78°C/46-85°C, l=1050, prepínací | 32.5
4654 | TFI12/30 | Rúrka nerezová tvarovateľná 1/2", d=13,0 (30m) - metráž | 8.9
4655 | TFI34/30 | Rúrka nerezová tvarovateľná 3/4", d=15,7 (30m) - metráž | 11.3
4656 | TFI1/30 | Rúrka nerezová tvarovateľná 1", d=19,7 (30m) - metráž | 14.7
4663 | A2001244 | Vsuvka pr.60/100 pre odvod kondenzátu, zvislá, lak | 45.5
4666 | BB011005 | Predĺženie pr.80, l=500, PP | 7.9
4668 | A1011501 | Krúžok tesniaci pr.80, PP, 3 tesn.prúžky, s výstupkami | 3.9
4671 | A1013020 (183) | Krúžok tesniaci pr.60, PP, 3 tesn.prúžky | 2.9
4672 | A1013184 | Krúžok tesniaci pr.60, PP, 3 tesn.prúžky, s výstupkami | 4.1
4673 | A2002007 | Príruba pr.60/100 s odbermi, PP/plech | 27.5
4675 | A2010057 (001) | Predĺženie pr.80/125, l=500, PP/plech | 27
4676 | A2010067 | Koleno pr.80/125, 90°, PP/plech | 33
4677 | A2008004 | Trubka pr.60/100 do steny, PP/plech, plastová konc., 0,86m | 36.5
4678 | A2006010 | Príruba pr.60/100 - 80/125 s odbermi, PP | 44.5
4679 | A2001108 | Príruba pr.60/100-80, biela - pre sanie z miestnosti | 34
4741 | DS1809 1/2" | Ventil vypúšťací kúrenársky 1/2", červená kovová páčka, 10 bar | 4.6
4754 | A1011902 (A1011154) | Koncovka pr.80 - výfuk - nerez košík | 10.9
4773 | 7.001.02092.0 | Ventil dvojcestný 1", SF25-2-M1, 230V, vnút.z., sp., inverzný chod - NO | 118
4969 | ETT-B-7,5 | Teleso ohrevné 7,5 kW, l=520mm, dĺžka neohr.k.=45mm, M48x2 | 72
4970 | ETT-B-6,0 | Teleso ohrevné 6 kW, l=428mm, dĺžka neohr.k.=45mm, M48x2 | 64
4971 | ETT-B-4,5 | Teleso ohrevné 4,5 kW, l=333mm, dĺžka neohr.k.=45mm, M48x2 | 55
4972 | ETT-B-3,0 | Teleso ohrevné 3 kW, l=240mm, dĺžka neohr.k.=45mm, M48x2 | 51
4973 | ETT-B-2,0 | Teleso ohrevné 2 kW, l=178mm, dĺžka neohr.k.=45mm, M48x2 | 46
5190 | 540.71526.00A | Termomanometer 0-120°C, 0-4bar, l=1000, 42X78mm | 29.5
5429 | A2001142 | Vsuvka pr.60/100 pre odvod kondenzátu, vodorovná, l=175 mm | 42
5553 | TĚSNĚNÍ MAT 1/2 AFM34 | Tesnenie matice 1/2" a 1/2"EKO - 11,2x18,5x2mm, bezazbestové pre Kombiflex | 0.3
5554 | TĚSNĚNÍ MAT 3/4 AFM34 | Tesnenie matice 3/4"- 15x24x2mm, bezazbestové pre Kombiflex | 0.4
5583 | A2005203 | Koleno pr.80/125, 90° liate | 41
5597 | ŠROUBE P 6/4FU-1F MS TE | Šrúbenie k čerpadlu Ms 6/4"x1" Fu/F vrátane tesnenia | 10.1
5601 | OV2-3/8 ZV | Ventil odvzdušňovací 3/8" aut. so sp.ventilom, horný výstup,110°C,10 bar(18905) | 6.2
5667 | TĚSNĚNÍ MAT 3/8 AFM34 | Tesnenie matice 3/8"- 8,5x15x2mm, bezazbestové pre Kombiflex | 0.3
5668 | TĚSNĚNÍ MAT 1 AFM34 | Tesnenie matice 1"- 18,5x30x2mm, bezazbestové pre Kombiflex | 0.6
5675 | MA63004BB | Tlakomer d63,1/4"zadné prip., 4 bar | 6.6
5752 | A5023061 | Komín pr.60/100 - s otvorom pr.100 | 121
5758 | R2BC 1000 | Zásobníkový ohrievač R2BC-1000, 2x vým., s izoláciou, smalt. | 3045
5784 | 7.001.02066.0 | Ventil dvojcestný 3/4", SF20-2-E, vonkajší z. | 109
5911 | A2015017 | Spona pr.100 s manžetou, lak | 4.2
6006 | A2005006 | Príruba pr.60/100 - 80/125 s odvodom kondenzátu a odbermi | 72
6007 | A2005204 (019) | Koleno pr.80/125, 45° liate | 40.5
6009 | A2005037 | Redukcia pr.60/100-80/125, F-M, Al/Al | 34
6118 | OV-3/8 SS | Ventil odvzdušňovací 3/8"- solár, spodné napojenie | 17.1
6123 | B1003057 (B1003024) | Sifón pre kondenzát s guličkou vrátane hadice | 18.1
6140 | A2002198 (A2002160) | Koleno pr.60/100, 45°, PP/plech | 23.5
6141 | BB011006 | Predĺženie pr.80, l=1000, PP | 10.8
6142 | BB011030 | Koleno pr.80, 45°, PP | 6.5
6143 | BB011029 | Koleno pr.80, 90°, PP | 6.5
6144 | BB011017 | Rúra pr.80 s nerezovou koncovkou, l=1000, PP, odťah | 20
6150 | 145x410-0,60SM | Výmenník 0,60 m2, 3/4", d=145x410 mm | 165
6151 | 145x420-1,06SM | Výmenník 1,06 m2, 3/4", d=145x420 mm | 257
6152 | 170x470-1,80SM | Výmenník 1,80 m2, 3/4", d=170x470mm | 400
6154 | 190X600-2,63SM | Výmenník 2,63 m2, 3/4", d=185x600mm | 567
6155 | 190X640-3,60SM | Výmenník 3,60 m2, 1", d=190x640mm | 841
6156 | 190x750-4,50SM | Výmenník 4,50 m2, 1", d=190x750 mm | 1070
6157 | 190X560-3,15SM | Výmenník 3,15 m2, 1", d=185x560 mm | 782
6230 | 1.REG01.013.0 | Príruba k nádrži PSWF a PS2F zaslepovacia, d=312, SP.5 | 65
6231 | 1.REG01.014.0 | Príruba na upevn. Cu vým. (k.6150 až 6154), d=312, 2xd=30, rozteč 70 | 71
6232 | 1.REG01.015.0 | Príruba na upevn. Cu vým. (k.6155 až 6157), d=312, 2xd=39, rozteč 90 | 71
6295 | TZ33 | Termostat izbový elektronický zásuvkový TZ33 s logom | 26.5
6298 | TP08 BAT | Termostat izbový elektronický týždenný programovateľný-23 zmien | 29
6299 | TP39 | Termostat izbový elektronický s displejom 5-35°C, 230V, ovl.gombíkom | 20.5
6383 | BB011053 | Príruba pr.80 ku kotlu PP (sanie+výfuk - sada) | 21
6384 | A2002025 | Koleno pr.60/100, 90°, PP/plech, s prírubou | 28
6432 | A2006018 | Koleno pr.80/125, 45°, PP/plech | 31.5
6434 | A1015165 | Krúžok tesniaci pr.100, 2 tesn.prúžky - len sanie (sivý) | 3.8
6435 | BB011016 | Rúra pr.80 s koncovkou, l=1000, PP, sanie | 19.2
6442 | 13X10 (9) | Izolácia DN10x13mm hrúbka izolácie | 2.9
6443 | 13X13 | Izolácia DN13x13mm hrúbka izolácie | 4
6444 | 13X16 | Izolácia DN16x13mm hrúbka izolácie (2m kusy) | 4.2
6447 | 13X28 | Izolácia DN28x13mm hrúbka izolácie (2m kusy) | 5.2
6450 | AEROTAPE 5cmx10m | Páska izolačná 5cm x 10m - 3mm hrúbka izolácie | 21.5
6452 | LEPIDLO TF/HT 250G | Lepidlo pre AEROFLEX 200g so štetcom, 150°C | 12.7
6462 | A1018041 | Krúžok tesniaci pr.125, 2 tesn.prúžky, sivý silikón, len sanie | 6.5
6479 | RBC 400 | Zásobníkový ohrievač RBC-400, 1x vým., s izoláciou, smalt.(710x1655) | 1396
6480 | RBC 500 | Zásobníkový ohrievač RBC-500, 1x vým., s izoláciou, smalt.(760x1785) | 1633
6481 | R2BC 200 | Zásobníkový ohrievač R2BC-200, 2x vým., s izoláciou (odnímateľnou), smalt. | 1057
6482 | R2BC 300 | Zásobníkový ohrievač R2BC-300, 2x vým., s izoláciou, smalt. | 1249
6483 | R2BC 400 | Zásobníkový ohrievač R2BC-400, 2x vým., s izoláciou, smalt. | 1518
6484 | R2BC 500 | Zásobníkový ohrievač R2BC-500, 2x vým., s izoláciou, smalt. | 1792
6485 | R2BC 750 | Zásobníkový ohrievač R2BC-750, 2x vým., s izoláciou, smalt.(19522) | 2771
6653 | A2008008 | Koleno pr.60/100, 90°, PP/plech | 22
6754 | 4790.80.0A | Pasta teplovodivá 2g | 0.8
6765 | ŠROUBE P 5/4FU-28PAJ MS TE | Šroubení přechod Cu DN 28 -1 1/4" - 1ks pro TSV1 DN32 | 5.2
6766 | 7.001.01942.0 | Ventil trojcestný 3/4", SF20-E-M1S, vonk.z , pomocný mikrospínač dvojpólový (640) | 125
6799 | TĚSNĚNÍ MAT 5/4 AFM34 | Tesnenie matice 5/4"- 25x39x2mm, bezazbestové pre Kombiflex | 0.9
6857 | 222088 | Hák pre vlnité škridly-NEREZ | 38.5
6859 | R-00149-003.01E | Držiak na úpravu sklonu kolektora - 45° (rovná strecha) | 87
6925 | 10982109080000 | Matica M8 do základného profilu | 1.5
6926 | ŠROUB M8X16DIN | Skrutka M8x16 | 0.7
6933 | RBC4AB-ATC | Merač mrazuvzdornosti kvapalín - refraktometer | 64
6949 | 222777 | Profil základný "H" na rezanie (k.7009=vcelku6,15m) | 19.8
6954 | HR30W | Rekuperačná jednotka HR30W pre 1 miestnosť | 341
6955 | HR100W | Rekuperačná jednotka HR100W pre 1 miestnosť | 318
6956 | EXT 100 | Predĺženie pre rekup.j. HR30W, HR100W (280-500mm) | 88
6964 | REDUKCE 3/4M-1/2F MS | Redukcia 3/4"x1/2"(vonkajší/vnútorný) silná stena | 1.7
6965 | VSUVKA RED 3/4-1/2 MS | Vsuvka redukovaná 3/4"x1/2" (vonkajší/vonkajší) silná stena | 2
6966 | VSUVKA RED 5/4-1 MS | Vsuvka redukovaná 5/4"x1" (vonkajší/vonkajší) silná stena | 5.1
6967 | VSUVKA RED 1-3/4 MS | Vsuvka redukovaná 1"x 3/4" (vonkajší/vonkajší) silná stena | 3
6968 | VSUVKA RED 3/8-1/2 MS | Vsuvka redukovaná 1/2"x3/8" (vonkajší/vonkajší) silná stena | 1.5
6969 | VSUVKA 1 MS | Vsuvka 1" (vonkajší/vonkajší) silná stena | 3.1
6970 | VSUVKA 3/4 MS | Vsuvka 3/4" (vonkajší/vonkajší) silná stena | 2
6971 | VSUVKA 1/2 MS | Vsuvka 1/2" (vonkajší/vonkajší) silná stena | 1.5
6972 | VSUVKA 3/8 MS | Vsuvka 3/8" (vonkajší/vonkajší) silná stena | 1
6973 | VSUVKA 5/4 MS | Vsuvka 5/4" (vonkajší/vonkajší) silná stena | 6.2
7001 | BN005024 | Vystreďovací diel pr.100 do komína-len pre PP ohybné predĺženia | 5.4
7002 | A2009017 | Predĺženie pr.80/125, l=500, Al/plech | 42
7003 | A2010012 | Trubka pr.80/125 do steny s konc.plast, PP/plech | 59
7004 | A2010058 (A2010011) | Predĺženie pr.80/125, l=1000, PP/plech | 45
7005 | BB005028 | Vrchnák pr.100, PP, pre odvod kondenzátu na T-kus (k.8214) | 16.6
7009 | 222777H | Profil základný "H" 6,15m vcelku (k.6949- metráž) | 109
7053 | 19X15 | Izolácia SSH DN15x19 mm hrúbka izolácie (2m kusy) | 6.2
7079 | 252.6034.107 | Ventil termostatický zmieš. OPV 20-70°C, 5/4", MT52HC | 192
7121 | BB005034 | Rúra pr.100, s nerezovou koncovkou, l=1000, PP, odťah | 32.5
7145 | Z-ZT 300 | Teleso ohrevné do radiátora 300W, 230V, l=395 | 45.5
7146 | Z-ZT 400 | Teleso ohrevné do radiátora 400W, 230V, l=435 | 48
7147 | Z-ZT 800 | Teleso ohrevné do radiátora 800W, 230V, l=735 | 53
7148 | Z-ZT 900 | Teleso ohrevné do radiátora 900W, 230V, l=835 | 55
7180 | T-KUS 3/4F MS | T-kus mosadz 3/4"F | 4.7
7187 | 13X35 | Izolácia DN35x13mm hrúbka izolácie (2m kusy) | 5.3
7188 | 19X35 | Izolácia DN35x19mm hrúbka izolácie (2m kusy) | 10.2
7189 | 19X18SA | Izolácia DN18x19 mm - samolepiaca (pozdĺžne rozrezaná) | 13.7
7190 | 19X22SA | Izolácia DN22x19 mm - samolepiaca (40m) | 14.7
7191 | RT3E | Regulátor ťahu termostatický RT3-E elektr.ovládaný | 60
7216 | A2008021 | Koleno pr.60/100, 90°, PP/plech, s prírubou, s odbermi,otočné,presah 23,5 | 29
7250 | KK 3/8 MF | Guľový kohút solárny 3/8" M/F, pod odvzdušňovací ventil, do 200°C | 11.3
7252 | PROTAPE 0,6X5CMX25M | Páska izolačná lepiaca 5cm x 25m - 0,6mm hr.izolácie | 42.5
7255 | R-00149-101.01C | Podložka nerez čtvercová, tl.3mm pro KTU zavěšení | 2.7
7259 | ŠROUBM8X18DIN | Skrutka M8x18 nerez/imbus/ DIN912/A2 | 0.7
7307 | A20111284 (A2011314) | Redukcia pr.57/80 F/F | 18.1
7315 | ŠROUBE 22-3/4F MS | Šroubení přímé Cu 22 x 3/4" F | 4
7320 | REG-7320 | Skrutka KOMBI s držiakom pre "H" profil do streš. krytiny | 19.4
7330 | KROUŽEK SV 22 MS | Krúžok tesniaci pre Cu rúrky 22 (pre k.7315, 7628, 7629, 7633) | 0.9
7346 | 19X18-13 M | Izolácia DN18x19 mm - metráž (13m) | 6.5
7347 | 19X22-11 M | Izolácia DN22x19 mm - metráž (11m) | 7.4
7355 | TP18 | Termostat izbový elektronický s displejom 5-35°C | 19.1
7418 | 13X1000-11M | Pás izolačný šírka 1m hrúbka 13mm (11m balenie) | 40.5
7419 | BN011091 | Vystreďovací diel pr.80, len pre PP ohybné-do komína (5ks v krabici) | 4.7
7424 | BB011093 | T-kus pr.80, PP, do komína, M-M-F | 12.3
7425 | A1012064 | Vrchnák pr.80, PP, pre odvod kondenzátu na T-kus (k.7424) | 16
7426 | 13X18-30 M | Izolácia DN18x13mm - metráž (30m) | 3.6
7449 | A1011883 (A1011626) | Krúžok tesniaci pr.80, PP, 3 tesn.prúžky, pre PP predĺženia | 3.1
7468 | A2006025 | Príruba pr.80/105 na 80/125-PP s odbermi-Th | 49.5
7469 | BB011136 | Predĺženie pr.80, l=109, PP | 10.7
7470 | BB011084 | Redukcia pr.80-60, M/F, PP | 9
7471 | A2002044 | Príruba pr.60/100-80 - PP, pre sanie z miestnosti | 33
7473 | 13X22-22M | Izolácia DN22x13mm - metráž (22m) | 4.1
7478 | A2001699 | Koleno pr.60/100, 90°, O/M, zvár.plech, lak | 28.5
7483 | HR100R | Rekuperačná jednotka HR100R centrálna pre byt | 396
7486 | A2001879 | Koleno pr.60/100, 90° s prírubou, odberné otvory, Fe/Al | 38.5
7573 | Z-SKVT 300 | Teleso ohrevné do radiátora 300W s termostatom TZ 33, sada | 74
7574 | Z-SKVT 400 | Teleso ohrevné do radiátora 400W s termostatom TZ 33, sada | 77
7575 | Z-SKVT 500 | Teleso ohrevné do radiátora 500W s termostatom TZ 33, sada | 79
7576 | Z-SKVT 600 | Teleso ohrevné do radiátora 600W s termostatom TZ 33, sada | 81
7577 | Z-SKVT 700 | Teleso ohrevné do radiátora 700W s termostatom TZ 33, sada | 82
7578 | Z-SKVT 800 | Teleso ohrevné do radiátora 800W s termostatom TZ 33, sada | 83
7579 | Z-SKVT 900 | Teleso ohrevné do radiátora 900W s termostatom TZ 33, sada | 84
7580 | Z-SKVT 1000 | Teleso ohrevné do radiátora 1000W s termostatom TZ 33, sada | 84
7581 | Z-SKVT 1200 | Teleso ohrevné do radiátora 1200W s termostatom TZ 33, sada | 85
7585 | Z-ZT 500 | Teleso ohrevné do radiátora 500W, 230V, l=535 | 50
7586 | Z-ZT 600 | Teleso ohrevné do radiátora 600W, 230V, l=585 | 51
7587 | Z-ZT 700 | Teleso ohrevné do radiátora 700W, 230V, l=685 | 52
7589 | SV125/5 | Hadica Al jednovrstvová 125mm x 5m | 24.5
7590 | Z-ZT 1000 | Teleso ohrevné do radiátora 1000W, 230V, l=885 | 55
7591 | Z-ZT 1200 | Teleso ohrevné do radiátora 1200W, 230V, l=1045 | 56
7596 | AMB0006 | Lis na zakončenie rúrky DN 25 (5/4" ) | 101
7597 | AMB0007 | Svorka 5/4" | 26
7627 | VSUVKA 6/4 MS | Vsuvka 6/4" (vonkajší/vonkajší) silná stena | 8
7629 | ŠROUBE 22 MS | Šrúbenie prepojovacie Cu rúrok 22-22 - priame (spojka) | 3.9
7634 | ZÁTKA 1/2 MS TE | Zátka 1/2" s tesnením, M | 1.7
7636 | A2007002 | Predĺženie pr.60/100, l=1000, Al/plech | 35.5
7648 | A2006048 | Koleno pr.80/125, 90°, PP/plech, s inšpekčným otvorom | 73
7649 | A2006050 | Koleno pr.80/125, 90°, PP/plech, s odbermi | 56
7652 | BB011060 | Koleno pr.80, 90°, PP, s odberom | 16.8
7691 | ZÁTKA 1 MS | Zátka šesťhranná mosadz 1" | 2.4
7710 | S-PŘ-KP | Sada pripojovacích dielov pre pole KPS,KPR,KPG,KTU,KPC | 35.5
7721 | TPC-125-100 | Odbočka jednoduchá 90°, 125/100mm | 9.4
7743 | SV100/5 | Hadica Al jednovrstvová 100mm x 5m | 20
7766 | DAOASOLVE | Držiak expanznej nádoby na stenu s pripojovacím ventilom | 37.5
7769 | TPC-100-100 | Odbočka jednoduchá 90°, 100/100mm | 8.8
7771 | RSKT-100 | Klapka spätná tesná pr.100mm | 15.1
7786 | 300601007 (180202003) | Pumpa tlaková DOS 40/V4V so 4-cestným v., dopravná výška 10m, prietok max. 70 l/min. | 824
7794 | TĚSNĚNÍ 24-17 AFM34 | Tesnenie pre solárny s. - 17x24x1,5 - 3/8" ku k.7632, temasil | 0.4
7795 | TĚSNĚNÍ 27-21 AFM34 | Tesnenie pre solárne s. - 21x27x1,5 - 1/2" ku k.7634, temasil | 0.4
7796 | TĚSNĚNÍ 34-27 AFM34 | Tesnenie pre solárne s. - 27x34x1,5 - 3/4" ku k.7628, temasil | 0.9
7806 | A2006069 | Vsuvka pr.60/100-80/125, PP, do kotla s odbermi | 30.5
7807 | A2002091 | Vsuvka pr.60/100-60/100, PP, do kotla s odbermi | 25
7808 | A2006070 | Vsuvka pr.60/100-80/125, PP, do kotla s manžetou | 32
7831 | 250.04301.10A | Spínač tlakový, fix 0,4bar - nipel 1/4", valcový | 15.2
7881 | ZÁTKA 6/4 MS | Zátka 6/4" M | 4.4
7882 | REDUKCE 6/4M-1F MS | Redukcia 6/4"x1" (vonkajší/vnútorný) | 5.3
7883 | RBC 1000 HP | Zásobníkový ohrievač RBC-1000 HP, 1x vým.10qm, s izoláciou, smalt., bez 6/4"návarku na ohr.teleso | 3869
7885 | BB011061 | Predĺženie pr.80, l=2000, PP | 19.2
7886 | SV150/5 | Hadica Al jednovrstvová 150mm x 5m | 29.5
7887 | DI127 | Hadica Al tepelne izolovaná 127mm x 10m | 60
7888 | DI152 | Hadica Al tepelne izolovaná 152mm x 10m | 69
7889 | TPC-125-125 | Odbočka jednoduchá 90°, 125/125mm | 9.4
7890 | TPC-150-100 | Odbočka jednoduchá 90°, 150/100mm | 10.2
7891 | TPC-150-150 | Odbočka jednoduchá 90°, 150/150mm | 14.3
7894 | NS-125 | Vsuvka vnútorná 125mm | 2.3
7895 | NS-150 | Vsuvka vnútorná 150mm | 2.4
7896 | RPC-125-100 | Prechod osový 125/100mm | 5.7
7897 | RPC-150-125 | Prechod osový 150/125mm | 6.1
7898 | DAS-PVC-100 | Klapka škrtiaca 100 mm | 14.7
7899 | DAS-PVC-125 | Klapka škrtiaca 125 mm | 15.7
7900 | DAS-PVC-150 | Klapka škrtiaca 150 mm | 17.1
7901 | DAVBR100 | Ventil tanierový prívod/odvod vzduchu 100 mm | 6.7
7902 | DAVBR125 | Ventil tanierový prívod/odvod vzduchu 125 mm | 7.5
7904 | RPC-200-150 | Prechod osový 200/150mm | 7.8
7906 | MP515/C | Potrubie štvorhranné plast 60x200 - 1,5m | 17.8
7908 | TPC-150-125 | Odbočka jednoduchá 90°, 150/125mm | 10.9
7909 | MP520/C | Nátrubok štvorhraný plast 60x200 | 4.8
7910 | MP540/K-C | Koleno 90° prechodové pr.125/60x200 mm | 7.9
7911 | MP570/K-C | Prechod kruh/štvorhran pr.125/60x200 mm | 5.8
7912 | MP550/C | Oblúk horizontálny 90°, 60x200 mm | 9.1
7913 | MP582/C | Odbočka štvorhranná T-kus 60x200 mm | 12
7926 | T-KUS G 1/2" FFM | T-kus G1/2" FFM, niklovaný, k ohrevnému telesu | 5.4
7929 | H-POZINK | Hák pre vlnité škridly-pozink | 24.5
7943 | BB011012 | Redukcia pr.60-80, M/F, PP | 7.8
7954 | ZÁTKA 3/4 MS TE | Zátka G3/4"M + tesnenie, mosaz | 2.4
7956 | ZÁTKA 3/8 MS TE | Zátka 3/8" + těsnění | 0.8
7982 | 223.2382.000 | Vyvažovací ventil AV23 s ukazovateľom 2-12 l/min,2x3/4",HTSolar | 227
8000 | DI102 | Hadica Al tepelne izolovaná 102mm x 10m | 52
8014 | A5025036 | Prechodka strechou šikmá-plech hliník pr.125 mm | 34.5
8022 | 223.2561.000 | Vyvažovací ventil AV23 s ukazovateľom 20-70 l/min,2x5/4",BypassSD | 263
8037 | DI203 | Hadica Al tepelne izolovaná 203mm x 10m | 88
8039 | MP1100-5/K | Potrubie kruhové plast 125mm - 1m | 9.7
8045 | MP560/C | Oblúk vertikálny 90°, 60x204 mm | 6.2
8136 | KS15/150,G2 130X140 | Filtračná textília pre HR100R, typ G2 | 2.9
8167 | A5023012 | Koncovka pr.80 na komín - iba výduch - čierna | 34.5
8201 | A5012057 | Držiak do komína vr.kolena pr.80 - PP | 56
8202 | A5012034 | Držiak do komína pre T-kus pr.80 - PP | 41.5
8204 | A1050012 | Hadica pre odvod kondenzátu pre T-kus pr.80, l=1500 | 9.7
8209 | BB005188 (BB005017) | Koleno pr.100, 45°, PP | 14.6
8210 | BB005190 (BB005018) | Koleno pr.100, 90°, PP | 16.6
8211 | BB005019 | Predĺženie pr.100, l=500, PP | 15.3
8212 | BB005020 | Predĺženie pr.100, l=1000, PP | 22
8214 | BB005022 | T-kus pr.100, PP, do komína, M-M-F | 30
8221 | A20011098 | Trubka pr.60/100 (0,75m) kónic.konc., sada s k.8222-koleno zväčšená prír. | 67
8223 | A20011107 | Trubka pr.60/100 do steny 0,75m, konc.kónická, Al/plech | 47.5
8224 | A20011097 | Príruba pr.60/100 s odbermi a odvodom kon.,zväčšená,násuv. | 57
8232 | 223.2480.000 | Vyvažovací ventil AV23 s ukazovateľom 10-40 l/min,2x1",HTSolar | 237
8243 | MP440/K-C | Koleno 90° prechodové pr.100/60x200 mm | 7.3
8269 | TZT63 | Termostat izbový elektronický zásuvkový TZT63 časovačom a logom REGULUS | 26.5
8270 | VSUVKA RED 5/4-3/4 MS | Vsuvka redukovaná 5/4"x3/4" (vonkajší/vonkajší) silná stena | 5.9
8375 | 1.REG01.047.0 | Príruba pre výmenník k zásobníku RBC, R2BC, d=170, 2xd=30 - 55 | 119
8377 | 111X380-0,94SM | Výmenník 0,94 m2, rúrkový, 3/4" pre R(2)BC | 249
8383 | REG-8383 | Skrutka M8x30+matica+podložka;veľká hl.-pre zákl.profil | 3.1
8402 | Z-ZT 1350 | Teleso ohrevné do radiátora 1350W, 230V, l=1135 | 58
8431 | A2001839 | Koleno pr.60/100, 90°, Al/plech, s inšpekčným otvorom | 88
8432 | A2005120 | Koleno pr.80/125, 90° liate, kontrolný otv. | 109
8433 | A2001609 | Vsuvka pr.60/100 s kontrolným otvorom, l=330 | 79
8434 | A2005149 | Vsuvka pr.80/125 s kontrolným otvorom, l=336, Al/plech | 129
8441 | BB005029 | Redukcia pr.80-100, M/F, PP | 11.3
8459 | BB005035 | Príruba pr.100 otočná, zväčšená - NYLON | 6.4
8460 | A20011113 | Príruba pr.60/100 s odbermi a odvodom kon., otočná, zväčšená | 64
8474 | R2BC 3000 | Zásobníkový ohrievač R2BC-3000, 2x vým., s izoláciou, smalt. | 11200
8477 | RBC 3000 | Zásobníkový ohrievač RBC-3000, 1x vým., s izoláciou, smalt.(1400x2980) | 10100
8513 | A2010041 (A2010059 )(A2010024) | Predĺženie pr.80/125, l=2000, PP/plech | 72
8514 | A2008147 (165) | Predĺženie pr.60/100, l=2000, PP/plech | 57
8515 | A20011114 | Koleno pr.60/100, 90° so zväčšenou plast. otočnou prír.,odber.otvory | 40.5
8516 | A20011116 | Trubka pr.60/100 (0,75m) kónic.konc., sada s k.8517-koleno bez príruby | 57
8546 | RBC 500 HP | Zásobníkový ohrievač RBC-500 HP, 1 vým.5,9 qm, s izoláciou, smalt. | 2437
8564 | REDUKCE 5/4M-1/2F MS | Redukcia 5/4"x1/2" (vonkajší/vnútorný) | 4.8
8597 | Z-SKVT 1350 | Teleso ohrevné do radiátora 1350W s termostatom TZ 33, sada | 89
8645 | APWKB8 | Držiak na stenu s kolenom pr.80/125 - PPH-A/Inox | 173
8647 | APDA48 | Komín pr.80/125 bez koncovky - PPH-A/Inox | 104
8648 | APMSB8 | Koncovka pr.80/125, PPH- A/Inox ku kódu 8647 | 71
8649 | APVUBU | Predĺženie držiaka rúry pre k.8668 | 70
8669 | APW1B8 | Predĺženie držiaka na stenu kód 8645 - 50-150mm | 51
8670 | APW2B8 | Predĺženie držiaka na stenu kód 8645 -130-250mm | 85
8694 | APW3B8 | Predĺženie držiaka na stenu kód 8645 -220-330mm | 102
8757 | T-KUS 6/4F MS | T-kus mosaz 6/4" FFF | 12.1
8766 | VSUVKA RED 6/4-1 MS | Vsuvka redukovaná 6/4"x1" (vonkajší/vonkajší) | 8.1
8767 | VSUVKA RED 6/4-5/4 MS | Vsuvka redukovaná 6/4"x5/4" (vonkajší/vonkajší) | 7
8770 | KVEXP | Ventil pre pripojenie expanznej nádoby a jednoduchý servis 3/4" | 18.8
8784 | A2011120 | Predĺženie pr.80, l=2000, O/M, lak | 41.5
8795 | R0BC 500 | Zásobníkový ohrievač R0BC-500, bez vým., s izoláciou, smalt.(760x1780) | 1490
8802 | R-00152-104.04B | Podložka prítlačná k matici 3/4" pre rúrku DN16 Aeroline | 0.6
8803 | R-00152-104.05A | Podložka prítlačná k matici 1" pre rúrku DN20 Aeroline | 0.7
8805 | R-00149-004.01E | Držiak na úpravu sklonu kolektora - 25° (šikmá strecha) | 94
8807 | BB004007 | T-kus pr.60, PP, do komína, M-M-F | 10.9
8811 | BB004010 | Vrchnák pr.60, PP, pre odvod kondenzátu na T-kus (k.8807) | 8.9
8813 | BB004157 (039) | Predĺženie pr.60, l=500, PP | 7.7
8814 | BB004156 (037) | Predĺženie pr.60, l=1000, PP | 11.3
8815 | BB004024 | Koleno pr.60, 90°, PP | 6.8
8816 | BB004025 | Koleno pr.60, 45°, PP | 6.8
8841 | Z-SKVT-T 300 | Teleso ohrevné do radiátora 300W s termostatom TZT 63, sada | 74
8842 | Z-SKVT-T 400 | Teleso ohrevné do radiátora 400W s termostatom TZT 63, sada | 77
8843 | Z-SKVT-T 500 | Teleso ohrevné do radiátora 500W s termostatom TZT 63, sada | 79
8844 | Z-SKVT-T 600 | Teleso ohrevné do radiátora 600W s termostatom TZT 63, sada | 81
8845 | Z-SKVT-T 700 | Teleso ohrevné do radiátora 700W s termostatom TZT 63, sada | 82
8846 | Z-SKVT-T 800 | Teleso ohrevné do radiátora 800W s termostatom TZT 63, sada | 83
8847 | Z-SKVT-T 900 | Teleso ohrevné do radiátora 900W s termostatom TZT 63, sada | 84
8848 | Z-SKVT-T 1000 | Teleso ohrevné do radiátora 1000W s termostatom TZT 63, sada | 84
8849 | Z-SKVT-T 1200 | Teleso ohrevné do radiátora 1200W s termostatom TZT 63, sada | 85
8850 | Z-SKVT-T 1350 | Teleso ohrevné do radiátora 1350W s termostatom TZT 63, sada | 89
8852 | MP1100-4/K | Potrubie kruhové plast 100mm - 1m | 7.6
8854 | NS-100 | Vsuvka vnútorná 100mm | 2.2
8869 | PPFR60 | Vystreďovací diel pr.60 až 125 len pre PPH-A trubky | 10.5
8877 | JBV 1 | Ventil dochladzovací jednocestný JBV1, 1/2" vonkajší závit | 41
8897 | ETT-C-6,0 | Teleso ohrevné 6 kW, G 6/4" pre DUO E, neniklované, IP54,(neohr.k.=180mm) | 68
8901 | R0BC 3000 | Zásobníkový ohrievač R0BC-3000, bez vým., s izoláciou, smalt.(1400x2980) | 8943
8902 | ETT-C-3,0 | Teleso ohrevné 3 kW, G 6/4" pre DUO E, neniklované, IP 54, l=370mm(neohr.k.=180mm) | 55
8935 | ETT-A-2,0 | Teleso ohrevné 2 kW, G 6/4" ponikl, aj pre OPV, IP54, bez termost., l=245mm | 58
8936 | ETT-A-3,0 | Teleso ohrevné 3 kW, G 6/4" ponikl, aj pre OPV, IP54, bez termost., l=305mm | 63
8937 | ETT-A-4,5 | Teleso ohrevné 4,5 kW, G 6/4" ponikl, aj pre OPV, IP54, bez termost., l=370mm | 72
8938 | ETT-A-6,0 | Teleso ohrevné 6 kW, G 6/4" ponikl, aj pre OPV, IP54, bez termost., l=495mm | 82
8939 | ETT-A-7,5 | Teleso ohrevné 7,5 kW, G 6/4" ponikl, aj pre OPV, IP54, bez termost., l=585mm | 92
8940 | ETT-A-9,0 | Teleso ohrevné 9 kW, G 6/4" ponikl, aj pre OPV, IP54, bez termost., l=680mm | 104
8941 | ETT-A-12,0 | Teleso ohrevné 12 kW, G 6/4" ponikl, aj pre OPV, IP54, bez termost., l=815mm | 137
9001 | KS15/150,G2 190X260 | Filtračná textília pre HR100W a HR30W, G2 260x190 | 2.9
9002 | C-UM-S-S-140 | Mriežka kruhová plastová so sieťkou proti hmyzu, 80-125mm s pruž. | 3.5
9055 | TRS3 | Regulátor ekvitermný TRS3 - 1 vykurovací okruh | 269
9056 | TRS4 | Regulátor ekvitermný TRS4 - 2 vykurovacie okruhy | 346
9057 | TRS5 | Regulátor ekvitermný TRS5 - 1 okruh + OPV | 373
9058 | A1013310 (MGN06022.A) | Krúžok tesniaci pr.60, PP, 2 tesn.prúžky - pre PP predĺženia aj ohybné | 2.9
9092 | A20011289 | Koleno pr.60/100, 45° Al/plech | 31.5
9108 | TT/S2 | Snímač teplotný Pt 1000 s káblom 2 m do kolektora aj spotrebiča | 20.5
9109 | TT/P4 | Snímač teplotný Pt 1000 s káblom 4 m pre zásobník | 25.5
9110 | TA55 (TA52) | Snímač teploty vonkajší TA55 - na plochu - Pt1000 | 37.5
9151 | REDUKCE 3/4F-1/2M MS | Redukcia 3/4"x1/2" (vnútorný/vonkajší) mosadz | 2.2
9156 | REG-9156 | Rúrka nerezová pre pripojenie exp. nádoby 2x3/4" F, 0,5m | 9.7
9169 | ACES 200/150 L=350 | Anóda elektronická 200/150-univerzálna + elektronika ACES | 154
9170 | ACES 350/150 L=500 | Anóda elektronická 350/150-univerzálna + elektronika ACES | 155
9173 | REG-9173 | Anóda elektronická pre RBC 200 | 160
9174 | REG-9174 | Anóda elektronická pre RBC 200-300, R2BC 200-300,RxDC200-250, R0BC 200-500 | 163
9176 | REG-9176 | Anóda elektronická pre RGC 200 | 163
9185 | PRUŽINKA ZA ČIDLO | Pružinka nahrádzajúca snímač do jímky-k.14882 pre Atmos | 0.7
9186 | HV60/125 SG-2 | Rozdeľovač/zberač - 2 vykurovacie okruhy 1" s výstupom pre bezp.sk | 223
9187 | HV60/125 SG-3 | Rozdeľovač/zberač - 3 vykurovacie okruhy 1" s výstupom pre bezp.sk | 255
9188 | HW60/125-1" | Vyrovnávač tlakov primárneho a sekundárneho okruhu-1" (2 m3/h), s termoobalom | 217
9190 | H-HV 100 | Držiak na stenu pre vyrovnávač tlaku prim. a sek.o.pre k.9188,9514 | 37
9191 | LU-HV 100-150 (L-HV 100-150) | Držiak na stenu pre rozdeľovač/zberač k.9507-9511 a 9186, 9187(sada 2ks) | 36
9193 | AVC0532M210REG0 | Pohon 230V pre zmieš. ventil vr. kábla 2m, 120s, 5Nm | 92
9209 | PÁSKA 30M | Páska rýchloupínacia nerezová - balenie 30m (9mm) | 33.5
9210 | spona | Spona pre rýchloupínaciu pásku (17061-50ks balenie) | 0.7
9391 | AEROFLEX 19X28SA | Izolace pr.28-19 mm tloušťka izolace samolepící | 16.3
9392 | AEROFLEX 19X35SA | Izolace pr.35-19 mm tloušťka izolace samolepící | 23.5
9507 | HV60/125-2 | Rozdeľovač/zberač - 2 vykurovacie okruhy 1" s izoláciou | 202
9508 | HV60/125-3 | Rozdeľovač/zberač - 3 vykurovacie okruhy 1" s izoláciou | 232
9509 | HV70/125-4 | Rozdeľovač/zberač - 4 vykurovacie okruhy 1", k zdroju 5/4" | 326
9510 | HV70/125-5 | Rozdeľovač/zberač - 5 vykurovacích okruhov 1", k zdroju 5/4" | 419
9511 | HV70/125-6 | Rozdeľovač/zberač - 6 vykurovacích okruhov 1", k zdroju 5/4" | 482
9514 | HW60/125-1 1/4" | Vyrovnávač tlakov primárneho a sekundárneho okruhu-5/4" (3 m3/h) s termoobalom | 222
9530 | KA 12 | Ochrana prepäťová pre snímač kolektora(Pt1000) - KA 12 | 14.5
9532 | 02-2003B-PEP-6J | Istič jednopólový s odpájaním N vodiča, 3A, char.D | 22
9548 | DV193-20E IZOLOVANÝ | Výmenník doskový DV193-20 izolovaný | 106
9549 | DV193-30E IZOLOVANÝ | Výmenník doskový DV193-30 izolovaný | 136
9550 | DV193-45E IZOLOVANÝ | Výmenník doskový DV193-45 izolovaný | 177
9551 | DV193-60E IZOLOVANÝ | Výmenník doskový DV193-60 izolovaný | 228
9552 | DV285-10E IZOLOVANÝ | Výmenník doskový DV285-10 izolovaný | 215
9553 | DV285-20E IZOLOVANÝ | Výmenník doskový DV285-20 izolovaný | 262
9554 | DV285-30E IZOLOVANÝ | Výmenník doskový DV285-30 izolovaný | 336
9555 | DV285-45E IZOLOVANÝ | Výmenník doskový DV285-45 izolovaný | 435
9556 | DV285-60E IZOLOVANÝ | Výmenník doskový DV285-60 izolovaný | 548
9561 | RUDL PROFI REGULUS1100W | Vozík plniaci Profi REGULUS 1100W | 636
9563 | VZPĚRA ZAVĚTROVACÍ ROVNÁ STŘEC | Vzpera zavetrovacia pre trojuhol.podpery na rovnú strechu | 23.5
9594 | A2007000 | Predĺženie pr.60/100, l=250, Al/plech, M/F | 20.5
9595 | A2008205 (160) | Predĺženie pr.60/100, l=250, PP/plech | 17.5
9596 | A2008206 (161) | Predĺženie pr.60/100, l=500, PP/plech | 22
9597 | A2008207 (162) | Predĺženie pr.60/100, l=1000, PP/plech | 26
9598 | A2010056(00) | Predĺženie pr.80/125, l=250, PP/plech | 22.5
9599 | A2011030 | Predĺženie pr.80, l=250, O/M, lak | 10.8
9600 | BB011004 | Predĺženie pr.80, l=250, PP | 6.5
9615 | A1015208 | Krúžok tesniaci pr.100, PP, 3 tesn.prúžky, s výstupkami | 4.2
9616 | A1015200 | Krúžok tesniaci pr.100, PP, 2 tesn.prúžky | 3.5
9618 | ETT-C-7,5 | Teleso ohrevné 7,5 kW, G 6/4" pre DUO E, neniklované, IP54, l=635mm,(neohr.k.=180mm) | 76
9619 | SOLARFLEX A DUO DN16X13+M,15 | Rúrka nerez predizol. dvojitá DN16x13, 15m s káblom a príslušenstvom | 422
9620 | SOLARFLEX A DUO DN20X13+M,15 | Rúrka nerez predizol. dvojitá DN20x13, 15m s káblom a príslušenstvom | 469
9631 | R-00149-005.01D | Držiak na úpravu sklonu kolektora - 60° (šikmá strecha) | 129
9641 | 2-OVALDN16 | Držiak na stenu pre dvojitú nerez.rúrku DN12-20, sada 4ks | 13.1
9644 | 2.905.116 | Sada 4ks matíc, tesnení, mesiačikov+podložka a vsuvka 3/4" pre rúrku DN16 | 11.6
9645 | 2.905.120 | Sada 4ks matíc, tesnení, mesiačikov+podložka a vsuvka 1" pre rúrku DN20 | 18.2
9671 | BB015000 | Koleno pr.125, 90° - PP anti UV | 20
9672 | BB015006 | Koleno pr.125, 45° - PP anti UV | 18.5
9673 | BB016017 | Koleno pr.160, 92° - PP | 35
9674 | BB016018 | Koleno pr.160, 45° - PP | 32
9675 | BB015010 | Predĺženie pr.125 pre kaskády+koleno pr.100, PP | 141
9676 | BB016009 | Predĺženie pr.160 pre kaskády+koleno pr.100, PP, l=670 | 82
9682 | BB005065 | Vsuvka pr.80-100, PP pre kaskády, sada 3ks, vr.sp.klapky | 68
9683 | BB015005 | Predĺženie pr.125, l=500, PP anti UV | 21
9684 | BB015001 | Predĺženie pr.125, l=1000, PP anti UV | 31.5
9685 | BB016005 | Predĺženie pr.160, l=500, PP anti UV | 32
9686 | BB016001 | Predĺženie pr.160, l=1000, PP anti UV | 43.5
9688 | 286.932 | Pumpa plniaca elektrická - s čerpadlom | 365
9689 | B1003070 | Sifón pre kondenzát s guličkou vr.hadice-rohový | 20
9699 | A1011889 (A1011862) | Krúžok tesniaci pr.80, 3 tesn.prúžky, s výstupkami-pre k.2095,2096 | 4.5
9710 | TĚSNĚNÍ MAT 6/4 NBR | Tesnenie šrúbenia 6/4" k čerpadlu | 0.3
9744 | MP545/C 1 | Oblúk horizontálny 45°, s deliacimi segmentami 60x204 mm(18557) | 11.6
9789 | 81140 TR/P4 | Snímač teplotný Pt 1000 s káblom 4 m príložný na rúru | 28
9797 | 77350 (77623) | Bezpečnostná skupina s izoláciou (odvzdušň. a poist.v. 3 bar, tlakomer 0-4bar) | 56
9916 | SOLARFLEX A DUO DN16X13+M,10 | Rúrka nerez predizol. dvojitá DN16x13, 10m s káblom a príslušenstvom | 290
9917 | SOLARFLEX A DUO DN20X13+M,10 | Rúrka nerez predizol. dvojitá DN20x13, 10m s káblom a príslušenstvom | 322
9976 | TĚSNĚNÍ MAT 3/8 PTFE | Tesnenie matice 3/8"- 8,5x15x2mm, pre solárne systémy PTFE | 0.4
9977 | TĚSNĚNÍ MAT 1/2 PTFE | Tesnenie matice 1/2" a 1/2"EKO - 11,2x18,5x2mm pre solárne systémy PTFE | 0.5
9978 | TĚSNĚNÍ MAT 3/4 PTFE | Tesnenie matice 3/4"- 15x24x2mm pre solárne systémy PTFE | 0.6
9980 | TĚSNĚNÍ MAT 1 PTFE | Tesnenie matice 1"- 18,5x30x2mm pre solárne systémy PTFE | 1
9981 | TĚSNĚNÍ MAT 5/4 PTFE | Tesnenie matice 5/4"- 25x39x2mm pre solárne systémy PTFE | 1.3
10046 | REG-10046 | Držiak expanznej nádoby na stenu vrátane skrutiek a hmoždiniek | 21
10067 | GNE10011 | Tesnenie ploché pr.100, ploché, pod zväčš.plast. prírubu | 3.9
10069 | SOLARTEN SUPER25L | Solarten Super - solárny s., 25 l | 84
10071 | GNE10019 | Tesnenie ploché pr.100, pod prírubu zväčšenú - samolepiace | 3.9
10080 | TSV3B DN25 65°C | Termostatický ventil TSV3B 65°C, DN25 G1" vn. | 52
10094 | R-00149-006.01E | Držiak na úpravu sklonu kolektora - 45° (šikmá strecha) | 100
10095 | REG-10095 | Držiak expanznej nádoby na stenu kompletný | 40.5
10109 | SOLARTEN SUPER 5L | Solarten Super - solárny s., 5 l | 17.5
10110 | SOLARTEN SUPER10L | Solarten Super - solárny s., 10 l | 35
10111 | SOLARTEN SUPER60L | Solarten Super - solárny s., 60 l | 203
10112 | SOLARTEN SUPER200L | Solarten Super - solárny s., 200 l | 559
10159 | REG-10159 | Hák pre vlnitú škridlu-nerez na krokvu, vrátane skrutiek | 34.5
10170 | MR50004BBLS | Tlakomer d50,1/4"spodné prip., 4 bar | 6
10176 | SENTINEL KINETIC B | Rekuperačná jednotka Sentinel Kinetic B (Pmax=275m3/h) | 1792
10177 | 443052 (441838) | Snímač vlhkosti k jednotke Sentinel | 57
10201 | REG-10201 | Sada pre spojenie profilu "H" (1 spoj) | 10.9
10218 | BB015015 | Vrchnák pr.125, PP, pre kaskády pre odvod kondenzátu+zátka | 17.3
10219 | BB016020 | Vrchnák pr.160, PP pre kaskády na odvod kondenzátu+zátka | 22
10279 | KOLGUNI0400 | Pasta tesniaca Kolgas-uni (balenie 400g) | 7
10280 | SCIVTU0250 | Pasta silikonová (balenie 250g) | 5.5
10281 | EPO0050E | Tmel epoxidový dvojzložkový 50g | 6.9
10289 | CANIMB1000 | Konope 1000g De luxe | 27
10293 | Twine seal | Vlákno tesniace TWINE SEAL(balenie 175 m) | 20
10308 | HR100RS | Rekuperačná jednotka HR100RS - podstropná | 470
10335 | SENTINEL KINETIC B PLUS | Rekuperačná jednotka Sentinel Kinetic B Plus-CZ verzia,Pmax490m3/h | 2616
10336 | KPG1 ALC | Kolektor slnečný KPG1, číre sklo, 1170x2150x83, 4x Cu 22mm | 665
10344 | VZK 220-230-1P | Ventil 2cestný zónový guľový 3/4" s pohonom-úzky, Kvs=20m3/h, NC | 114
10347 | TSV3 DN25 65°C | Termostatický ventil TSV3 65°C, DN25 1" (7816) | 52
10364 | R0BC 750 | Zásobníkový ohrievač R0BC-750, bez vým., s izoláciou, smalt.(950x1870) | 2498
10365 | R0BC 1000 | Zásobníkový ohrievač R0BC-1000, bez vým., s izoláciou (odnímateľnou), smalt.(950x2120) | 2784
10442 | IR 12 MODUL OT | Modul k regulátoru IR12 pre OpenTherm | 139
10472 | TA4012003 | Teplomer 0-120°C, d=40, s jímkou l=30, 3/8" zadné prip. | 6.5
10473 | TA6312005 | Teplomer 0-120°C, d=63, s jímkou l=45, 1/2", zadné prip. | 8
10474 | TA6312015 | Teplomer 0-120°C, d=63, s jímkou l=150, 1/2", zadné prip. | 15.4
10476 | TA6350010 | Teplomer 0-500°C, d=63, stonkový l=100, bez jímky, zadné prip. | 10
10481 | TI80004PA | Termomanometer 0-120°C, d=80, 4bar, 1/2", zadné prip. | 18.8
10482 | TI80004PR | Termomanometer 0-120°C, d=80, 4bar, 1/2", spodné prip. | 26
10489 | A6025036 | Prechodka strechou šikmá-plech hliník červená | 39.5
10490 | DV800-30E IZOLOVANÝ | Výmenník doskový DV800-30 izolovaný | 1970
10491 | DV800-50E IZOLOVANÝ | Výmenník doskový DV800-50 izolovaný | 2560
10495 | DV503-40E IZOLOVANÝ | Výmenník doskový DV503-40 izolovaný | 910
10496 | DV503-60E IZOLOVANÝ | Výmenník doskový DV503-60 izolovaný | 1270
10501 | R0BC 2500 | Zásobníkový ohrievač R0BC-2500, bez vým., s izoláciou, smalt.(1400x2680) | 7771
10522 | R-00149-102.02A | Doštička prítlačná-bočná pre KPG, KTU hr.3mm | 2.9
10534 | RBC 200 HP | Zásobníkový ohrievač RBC-200 HP, 1x vým. 3m2, s izoláciou, smalt. | 1437
10535 | RBC 300 HP | Zásobníkový ohrievač RBC-300 HP, 1x vým. 3,8m2, s izoláciou, smalt. | 1608
10536 | RBC 400 HP | Zásobníkový ohrievač RBC-400 HP, 1x vým. 5m2, s izoláciou, smalt. | 2000
10537 | RBC 750 HP | Zásobníkový ohrievač RBC-750 HP, 1x vým. 7,5m2, s izoláciou, smalt. | 3327
10538 | S-UP1-KPG1 | Sada pre uchytenie a prepojenie 1 kolektora KPG1 | 84
10539 | S-UP2-KPG1 | Sada pre uchytenie a prepojenie 2 kolektorov KPG1 | 172
10540 | S-UP3-KPG1 | Sada pre uchytenie a prepojenie 3 kolektorov KPG1 | 230
10541 | S-UP4-KPG1 | Sada pre uchytenie a prepojenie 4 kolektorov KPG1 | 347
10564 | SOLARFLEX A DUO DN16X13,50 | Rúrka nerez predizol. dvojitá DN16x13, 50m s káblom | 1318
10565 | SOLARFLEX A DUO DN20X13,50 | Rúrka nerez predizol. dvojitá DN20x13, 50m s káblom | 1465
10571 | R0BC 300 | Zásobníkový ohrievač R0BC-300, bez vým., s izoláciou, smalt.(610x1710) | 992
10586 | R0BC 200 | Zásobníkový ohrievač R0BC-200, bez vým., s izoláciou, smalt.(600x1265) | 849
10587 | R0BC 400 | Zásobníkový ohrievač R0BC-400, bez vým., s izoláciou, smalt.(710x1690) | 1249
10601 | A1018071 (MSB12503) | Krúžok tesniaci pr.125, 2 tesn.prúžky, s výstupkami, biely(sanie) | 7.4
10666 | STAR Z NOVA | Čerpadlo STAR Z NOVA | 190
10673 | R-00186-001.01A | Doštička prítlačná medzi 2 kolektory KPG1 so skrutkou | 5.8
10686 | CLISAN0600 | Spray na čistenie rekuperačných jednotiek a rozvodov | 17.6
10700 | S-UP1-KPG1HOR | Sada pre uchytenie a prepojenie 1 kolektora KPG1 na ležato | 146
10707 | MATICE A 1 MS A | Matica 1" zn.A(8800) | 2.4
10708 | MATICE A 3/4 MS A | Matica 3/4" zn.A | 1.5
10735 | 95B120R09/04756 | Termostat prev., 0-120°C, l=1000, prepínací, ovl.gombíkom | 13.8
10736 | 95A095R01/04756 | Termostat prev., 50-95°C (ATMOS), l=1000, vypínací, ovl.gombíkom | 10.7
10737 | 95A070R06/04756 | Termostat prev., 25-70°C, l=1000, vypínací, ovl.skrutkovačom, zl.k., zásobníkový | 18.5
10739 | 95B090R23/04756 | Termostat prev., 0-90°C, l=600, prepínací, ovl.gombíkom | 15.3
10740 | 95H110R09/04756 | Termostat hav., l=1500, 90-110°C, manual.r., prepínací | 19
10743 | 95H099R01/04756 | Termostat hav., l= 600, 99°C fix, manual.r., prepínací | 17.8
10745 | 95H090R02/04756 | Termostat hav., l=1500, 63-90°C, prepínací, komínový | 19.5
10746 | TS5310.54 (01) | Termostat zak., príložný prev., 17-90°C | 17.5
10748 | R-00149-007.01B | Držiak na úpravu sklonu kolektora - 15° (šikmá strecha) | 91
10750 | TS9520.55 (01) | Termostat zak., l=1500, 0-60°C, IP40 | 19.9
10756 | 441865 | Spínač vysokého režimu pre Sentinel Kinetic - bezdrôtový | 172
10757 | 443283 | Ovládač diaľkový s 15m káblom pre Sentinel Kinetic | 130
10771 | TS95H30.63 (01) | Termostat zak. s jímkou dvojitý, prev.0-90/hav. fix100°C | 42.5
10772 | TS9520.54 (02) | Termostat zak., l=1500, 0-90°C, IP40 | 19.9
10780 | 95B090R26/04756 | Termostat prev., 0-90°C, l=1500, prepínací, ovl.skrutkovačom | 11.1
10781 | TS9510.52 (02) | Termostat zak. s jímkou prev., 0-90°C | 25.5
10782 | TS9530.52 (07) | Termostat zak. s jímkou dvojitý, prev.0-60/prev.30-120°C | 42
10803 | TS95H10.58 (01) | Termostat zak. s jímkou hav., 100°C, 2 kontakty | 25
10804 | TS9501.54 (02) | Termostat zak., priestorový, -35/+35°C, nerez snímač, IP55 | 44.5
10811 | WPR-90GD BB1-1000 | Termostat zak., príložný prev., 10-90°C + pasta | 15.5
10845 | 4555.20.0A-NEREZ | Pružinka kapiláry malá 1/2"- nerez (k.13563=100ks) | 0.6
10872 | RSKT-125 | Klapka spätná tesná pr.125mm | 18
10873 | AVC10Y1M510REG0 | Pohon 24V s riadením 0-10V pre zmieš.v. vr.kábla 2m, 60-120s,10Nm | 184
10874 | LK 550 1/2M | Ventil termostatický zmieš. OPV, 38-65°C, 1/2" vonk. | 39
10875 | AVC0531M210REG0 | Pohon 230V pre zmieš. 3c. ventil vr. kábla 2m, 60s, 5Nm | 92
10876 | AVC0534M210REG0 | Pohon 230V pre zmieš. 3c. ventil vr. kábla 2m, 240s, 5Nm | 92
10878 | AVC05C2M210 | Pohon 230V pre zmieš. 3c. ventil vr. kábla 2m, 120s, 5Nm, pom.sp. | 126
10882 | 95A090R21/04756 | Termostat prov. l=1000, 90°C fix (nahr.209) | 12.7
10907 | R-00149-008.01 | Držiak na úpravu sklonu kolektora KPG1 na ležato-25°-rovná strecha | 76
10908 | VZPĚRA ZAVĚTROVACÍ KPG1 HORIZ. | Vzpera zavetrovacia so skrutkami - rovná strecha KPG1 na ležato | 23.5
10921 | R-00149-009.01 | Držiak na úpravu sklonu kolektora KPG1 na ležato-45°-rovná strecha | 78
10922 | 95B090R25/04756 | Termostat prev., 0-90°C, l=1000, prepínací, ovl.gombíkom | 14
10923 | 95H110R10/04756 | Termostat hav., l=1000, 90-110°C, manuál.r., vypínací, LY26 | 17.8
10924 | 95A090R20/04756 | Termostat prev., 0-90°C, l=1000, vypínací, ovl.gombíkom, TY21 | 13.6
10925 | 95A040R21/04756 | Termostat prev., 0-40°C, l=1000, vypínací, ovl.gombíkom, TY21-štítok | 13.8
10927 | 60V070A01/04756 | Spínač tlakový, fix 0,7bar zopnuté - nipel R 1/4", zl.k. | 10.2
10933 | 95B120R10/04756 | Termostat prev., 0-120°C, l=1500, prepínací, ovl.gombíkom, čidlo Cu d=6,5mm | 14.2
10940 | 95B090R24/04756 | Termostat prev., 0-90°C, l=1000, prepínací, ovl.skrutkovačom | 14.2
10945 | TP546DT 546089/A | Termostat izbový TP-546DT 230V, zákl.prevedenie, 5-30°C (8266) | 15.2
10946 | TP546LA 546031/A | Termostat izbový TP-546LA s kontrolkou, 230V, 5-30°C (8267) | 16.8
10947 | TP546OL 546020/A | Termostat izbový TP-546OL s kontrolkou a vypínačom, 230V (8268) | 17.7
10948 | TP546GC 546096/A | Termostat izbový TP-546 GCDT, 24V aj 230V, zl.k., 5-30°C | 17
10966 | VFS 5-100L/MIN | Prietokomer VFS 5-100 l/min 1" plast | 244
10975 | R-00149-010.01A | Držiak na úpravu sklonu kolektora - 25° (rovná strecha) | 82
11020 | 95B090R27/04756 | Termostat prev., 0-90°C, l=2000, prepínací, ovl.gombíkom | 14.7
11045 | DV503-20E IZOLOVANÝ | Výmenník doskový DV503-20 izolovaný | 528
11050 | VFS 10-200L/MIN | Prietokomer VFS 10-200 l/min 5/4" plast | 298
11052 | VFS 2-40L/MIN | Prietokomer VFS 2-40 l/min 3/4" nerez | 176
11054 | EV251B 12B | Ventil el.mag., 2cest., EV251B 12B, G 1/2" F/F, 230V | 123
11055 | EV251B 18B | Ventil el.mag., 2cest., EV251B 18B, G 3/4" F/F, 230V | 129
11056 | EV251B 22B | Ventil el.mag., 2cest., EV251B 22B, G 1" F/F, 230V | 164
11057 | LK 550 3/4M | Ventil termostatický zmieš. OPV, 38-65°C, 3/4" vonk. | 44.5
11058 | 95194 | Ventil spätný pre termostatický zmieš.v.TERMOMIX-pripoj. G 3/4" | 11.2
11070 | R-00149-013.01A | Držiak na úpravu sklonu kolektora KPG1 na ležato - 15° | 76
11071 | R-00149-011.01A | Držiak na úpravu sklonu kolektora KPG1 na ležato - 25° | 82
11072 | R-00149-012.01A | Držiak na úpravu sklonu kolektora KPG1 na ležato - 45° | 87
11074 | 95H060R01/07456 | Termostat hav., l=1000, 40-60°C, prepínací, podlahové kúrenie | 18.3
11076 | 004095/B | Rámček pod izbový t. TP-546 | 2.7
11077 | 71 | Spona pre obmedzenie teploty izbového t. TP-546 | 0.2
11118 | AVC0532M410-030 | Pohon 24V pre zmieš. ventil vr. kábla 2 m, 120s, 5 Nm | 108
11159 | 95H110R12/07456 | Termostat hav., l=1000, 90-110°C, manuál.r., prepínací | 18.2
11224 | 29000900 | Separátor vzduchu vertik., s ručným odvzduš.v.- 3/4" MF-pre sol.s. | 33.5
11225 | 95B040R07/07456 | Termostat prev., 0-40°C, l=1500, prepínací, ovl.gombíkom | 14.2
11251 | BB004155(034) | Predĺženie pr.60, l=2000, PP | 19.1
11253 | A5023165 | Komín pr.60/100, PP | 93
11255 | A5023166 | Komín pr.80/125, PP | 93
11257 | A5023167 | Komín pr.80/80, PP | 138
11258 | A5023168 | Komín pr.80, PP, pre výfuk | 132
11259 | A5023169 | Komín pr.80/125, PP, s krycou doskou na komín (50x50) | 124
11265 | A2006086 | Vsuvka pr.80/125, PP, s kontrolným otvorom kruhovým, M-F, l=21cm | 91
11278 | 189118 | Nástavec k ventilu LK525 na zvýšenie max.teploty | 13.7
11279 | TS9520.56 (04) | Termostat zak., l=1500, -35/+35°C, IP40 | 22
11281 | TSV3B DN25 55°C | Termostatický ventil TSV3B 55°C, DN25 G1" vn. | 52
11282 | TSV3B DN25 45°C | Termostatický ventil TSV3B 45°C, DN25 G1" vn. | 52
11284 | LK 525 1"M 3C.+POHON | Ventil trojc. zónový LK525 1" s pohonom a káblom | 132
11285 | LK 525 5/4"M 3C.+POHON | Ventil trojc. zónový LK525 5/4" s pohonom a káblom | 141
11287 | VZK S 325-230-2P-60 L 1F | Ventil trojc. zónový guľový 1"F s dvojpólovým pohonom 60s, vŕtanie do L | 146
11288 | VZK 215-230-1P | Ventil 2cestný zónový guľový 1/2" s pohonom, Kvs=8,5m3/h, NC | 111
11289 | VZK 225-230-1P | Ventil 2cestný zónový guľový 1" s pohonom, Kvs=30m3/h, NC | 124
11293 | VZK 320-230-1P | Ventil trojc. zónový guľový 3/4"F, 230V, 64s/180°C, Kvs=7, mikrosp. | 142
11294 | VZK 325-230-1P | Ventil trojc. zónový guľový 1"F, 230V, 64s/180°C, Kvs=11, mikrosp. | 183
11351 | R2DC 200 | Zásobníkový ohrievač R2DC-200, 2x vým., s izoláciou (neodnímateľnou), smalt. | 1020
11352 | R2DC 300 | Zásobníkový ohrievač R2DC-300, 2x vým., s izoláciou, smalt. | 1170
11399 | TT- 300TNT WHITE | Teleso ohrevné do radiátora 300W s bielym termostatom TNT | 93
11400 | TT- 400TNT WHITE | Teleso ohrevné do radiátora 400W s bielym termostatom TNT | 93
11401 | TT- 500TNT WHITE | Teleso ohrevné do radiátora 500W s bielym termostatom TNT | 94
11402 | TT- 600TNT WHITE | Teleso ohrevné do radiátora 600W s bielym termostatom TNT | 94
11403 | TT- 700TNT WHITE | Teleso ohrevné do radiátora 700W s bielym termostatom TNT | 95
11404 | TT- 800TNT WHITE | Teleso ohrevné do radiátora 800W s bielym termostatom TNT | 96
11405 | TT- 900TNT WHITE | Teleso ohrevné do radiátora 900W s bielym termostatom TNT | 97
11418 | 251.05301.10A | Spínač tlakový, fix 0,5bar - nipel R 1/8", valcový | 15.2
11427 | KPG1H ALC | Kolektor slnečný KPG1 H, číre sklo, 1170x2150x83, 4x Cu 22mm | 678
11489 | LK 840 1/2F KVS 2,5 | Ventil trojc. zmieš., 1/2" vn., PN10, 110°C, Kvs=2,5m3/h | 36.5
11511 | BB011094 | Vsuvka pr.80, PP, s kontrolným otvorom kruhovým, l=210 | 27
11514 | TS9520.53R | Termostat zak., l=2000, 0-300°C, inox | 22
11515 | TAL-50-50 | Páska hliníková 50 mm x 50 m | 9.6
11565 | RSKT-150 | Klapka spätná tesná pr.150mm | 19.6
11574 | REG-11574 | Hák pre bridlicové škridly - nerez | 24
11583 | TP69 | Termostat izbový elektronický s displejom 5-35°C, 230V, ovl.tlačidlami | 13.1
11584 | TĚSNĚNÍ MAT 6/4 AFM34 | Tesnenie matice 6/4"- 34x44x2mm, bezazbestové | 1.3
11591 | SPVS | Separátor vzduchu SPVS 3/4" | 26
11643 | 28525ISO | Ventil vypúšťací/napúšťací guľový - 28mm | 76
11644 | 04525ISO | Ventil vypúšťací/napúšťací guľový 1" | 54
11663 | WMIX-K S20 ZV 1/2M | Ventil termostatický zmieš. OPV 30-65°C, 3/4"M, sp.v. s filtrom 1/2" M | 90
11664 | WMIX-K S25 ZV 3/4M | Ventil termostatický zmieš. OPV 30-65°C, 1", sp.v. s filtrom 3/4" M | 104
11674 | WMIX-K 32 ZV 1M | Ventil termostatický zmieš. OPV 30-65°C, 5/4", sp.v. s filtrom 1" M | 291
11685 | KRABICE S POJISTKOU 2A | Krabica s poistkou 2A IP44 | 25.5
11690 | R-00149-104.03A | Držiak montážny Al pre spodnú časť kolektora KPC1, KPS11 | 3.5
11721 | OV-3/8 ZV | Ventil odvzdušňovací 3/8" aut. so sp.ventilom, horný výstup | 7.1
11722 | OV-1/2 ZV | Ventil odvzdušňovací 1/2" aut. so sp.ventilom, horný výstup | 5.9
11723 | OV-3/8 BP ZV | Ventil odvzdušňovací 3/8" aut. so sp.v., vstup z boku/horný výstup | 6.2
11724 | OV-1/2 BP ZV | Ventil odvzdušňovací 1/2" aut. so sp.v., vstup z boku/horný výstup | 6.3
11754 | MP505/C | Mriežka vetracia horizontálna 60x204 | 8.3
11755 | ACGUOV100 | Jímka pre stonkové teplomery 9,5x11,5-100 mm, 1/2" | 6
11767 | IZOLACE HR100R | Izolácia k rekuperačnej jednotke HR100R | 40.5
11768 | IZOLACE HR100RS | Izolácia k rekuperačnej jednotke HR100RS | 40.5
11773 | R-00149-123.01C | Krytka H profilu | 1.5
11795 | A5023183 | Komín pr.80/125 - protikondenzačný | 162
11804 | TSV5 DN32 65°C | Termostatický ventil TSV5 65°C DN32 G5/4" vnútorný (6544) | 65
11806 | TSV5B DN32 45°C | Termostatický ventil TSV5B 45°C DN32 G5/4" vnútorný | 66
11807 | TSV5B DN32 55°C | Termostatický ventil TSV5B 55°C DN32 G5/4" vnútorný | 66
11808 | TSV5B DN32 65°C | Termostatický ventil TSV5B 65°C DN32 G5/4" vnútorný | 66
11819 | TSV8 DN50 65°C | Termostatický ventil TSV8 65°C DN50 G2" vnútorný | 100
11821 | TSV6 DN40 65°C | Termostatický ventil TSV6 65°C DN40 G6/4" vnútorný | 86
11840 | VSV-S-REGULUS | Vidlica sivá s vypínačom a kontrolkou | 8.9
11841 | VSV-W-REGULUS | Vidlica biela s vypínačom a kontrolkou | 8.9
11852 | 433257 | Snímač CO2 k jednotke Sentinel Kinetic | 683
11874 | IZOLACE TSV6B | Izolácia termostatického ventilu TSV6B a TSV6 | 8.9
11875 | IZOLACE TSV8B | Izolácia termostatického ventilu TSV8B a TSV8 | 10.7
11891 | PV 1,5 1/2" F/F | Ventil poistný 1/2" F/F, 1,5 bar | 6.6
11892 | PV 2 1/2" F/F | Ventil poistný 1/2" F/F, 2 bar | 6.6
11894 | PV 2 1/2" M/F | Ventil poistný 1/2" M/F, 2 bar | 6.9
11896 | PV 2,5 3/4"X1" F/F | Ventil poistný 3/4"x1" F/F, 2,5 bar | 17.2
11897 | PV 2,5 1/2" F/F | Ventil poistný 1/2" F/F, 2,5 bar | 6.6
11898 | PV 3 3/4"X1" F/F | Ventil poistný 3/4"x1" F/F, 3 bar | 17.2
11901 | PV 4 1/2" F/F | Ventil poistný 1/2" F/F, 4 bar | 6.6
11902 | PV 4 1/2" M/F | Ventil poistný 1/2" M/F, 4 bar | 6.9
11903 | PV 6 1/2" F/F | Ventil poistný 1/2" F/F, 6 bar | 6.6
11904 | PV 6 1/2" M/F | Ventil poistný 1/2" M/F, 6 bar | 6.9
11905 | PV 6 3/4"X1" F/F | Ventil poistný 3/4"x1" F/F, 6 bar | 17.2
11950 | Z-ZT 200 | Teleso ohrevné do radiátora 200W, 230V, l=318 | 45.5
11954 | A1012121 | Koleno pr.80, 90°, PP, vrátane držiaka do komína | 34.5
11955 | A1012097 | T-kus pr.80 s odvodom konden.-do komína s držiakom-PP | 41
11965 | 1616 | Guľový kohút 1/2" F/F (vn./vn.) | 5.6
11966 | 1617 | Guľový kohút 3/4" F/F (vn./vn.) | 8.4
11967 | 1618 | Guľový kohút 1" F/F (vn./vn.) | 11.1
11968 | 1619 | Guľový kohút 5/4" F/F (vn./vn.) | 18
11969 | 1620 | Guľový kohút 6/4" F/F (vn./vn.) | 30
11970 | 1621 | Guľový kohút 2" F/F (vn./vn.) | 44
11971 | 1622 | Guľový kohút 2 1/2" F/F (vn./vn.) | 68
11972 | 1623 | Guľový kohút 3" F/F (vn./vn.) | 118
11979 | R-00149-017.01A | Držiak na úpravu sklonu kolektora - 15° (rovná strecha) | 80
11981 | IR 30 CIB ODDELOVAC | Oddeľovač zbernice CIB k IR12 (pre syst. s viacerými zmieš. okruhmi) | 61
11982 | TXN 133 24 | Modul k IR12 pro CIB, 3 analog.vstupy, 6 relé výstupů | 326
11986 | REG-11986 | Sada rozšrujúca pre uchytenie a prepojenie 1 kolektora KPG1 | 107
12020 | WMIX-K S25 | Ventil termostatický zmieš./rozdeľovací OPV 30-65°C, 1" M (6726) | 78
12023 | WMIX-K S20 | Ventil termostatický zmieš./rozdeľovací OPV 30-65°C, 3/4" M | 71
12025 | WMIX-K 32 | Ventil termostatický zmieš./rozdeľovací OPV 30-65°C, 5/4" M | 219
12051 | R2DC 250 | Zásobníkový ohrievač R2DC-250, 2x vým., s izoláciou, smalt. | 1100
12100 | REG-12100 | Termočlen VB24 s kužeľčekom pre TSV3B,5B; 65°C - n.d. | 25.5
12101 | REG-12101 | Termočlen VB24 s kužeľčekom pre TSV3B,5B; 55°C - n.d. | 25.5
12102 | REG-12102 | Termočlen VB24 s kužeľčekom pre TSV3B,5B; 45°C - n.d. | 25.5
12108 | A1012120 (119) | Koleno pr.60, 90°, PP, s držiakom do komína | 33.5
12109 | BB011264 | Rozdeľovač pr.80 s odbermi, Ryton, pripoj.60/100 | 47.5
12110 | BB011486 (BB011265) | Rozdeľovač pr.80, Ryton, pripoj.80/125 | 46.5
12111 | BB011266 | Rozdeľovač pr.80+manžeta, Ryton, pripoj.60/100 | 53
12120 | ZUAV52 | Koncovka pr.80 - 100 - sání - černý plast | 4.2
12136 | ŠROUBM8X20DIN | Skrutka M8x20 nerez (imbus) DIN 912/A2 (KP +) | 0.7
12141 | R-00149-102.04 | Doštička prítlačná-bočná pre KPC+, KPS+, hrúbka 3mm | 2.7
12155 | AEROFLEX 19X28-11 M | Izolácia DN28x19mm hrúbka izolácie (metráž) (7251-2m kusy) | 8.8
12174 | REG-12174 | Držiak expanznej nádoby | 14.4
12178 | REG-12178 | Sada pre uchytenie a prepojenie 1 kolektora KPS1 (KPC1+,KPR1+) | 78
12179 | REG-12179 | Sada pre uchytenie a prepojenie 2 kolektorov KPS1 (KPC1+,KPR1+) | 163
12180 | REG-12180 | Sada pre uchytenie a prepojenie 3 kolektorov KPS1 (KPC1+,KPR1+) | 215
12181 | REG-12181 | Sada pre uchytenie a prepojenie 4 kolektorov KPS1 (KPC1+,KPR1+) | 286
12182 | REG-12182 | Sada pre uchytenie a prepojenie 5 kolektorov KPS1 (KPC1+,KPR1+) | 359
12183 | REG-12183 | Sada rozširujúca pre uchytenie a prepojenie 1 kolektora KPS1, KPC1+ | 92
12184 | REG-12184 | Sada pre uchytenie a prepojenie 1 kolektora KPS11 (KPR11+) | 88
12185 | REG-12185 | Sada pre uchytenie a prepojenie 2 kolektorov KPS11 ( KPR 11+) | 160
12186 | REG-12186 | Sada pre uchytenie a prepojenie 3 kolektorov KPS11 (KPR11+) | 250
12187 | REG-12187 | Sada pre uchytenie a prepojenie 4 kolektorov KPS11 (KPR11+) | 297
12188 | REG-12188 | Sada rozširujúca pre uchytenie a prepojenie 1 kolektora KPS11 | 102
12193 | COMFORT UP 15-14BA PM | Čerpadlo COMFORT UP 15-14BA PM 1x230V | 326
12194 | COMFORT UP 15-14B PM | Čerpadlo COMFORT UP 15-14B PM 1x230V | 203
12264 | 032U538031 | Ventil el.mag., 2cest., EV251B 10B, G 3/8", 230V, N.C. | 117
12265 | 032U1241 | Telo ventilu el.mag. EV220B, G 3/8", N.C., kv 0.7 | 48.5
12266 | 032U1251 | Telo ventilu el.mag. EV220B, G 1/2", N.C., kv 1.5 | 55
12267 | 032U7115 | Telo ventilu el.mag. EV220B, G 1/2", N.C., kv 4.0 | 96
12268 | 032U7120 | Telo ventilu el.mag. EV220B, G 3/4", N.C., kv 8.0 | 174
12269 | 018F7351 | Cievka BB 230AS pre ventil el.mag., 230VAC (Danfoss) | 28.5
12270 | 018F7358 | Cievka BB 024AS pre ventil el.mag., 24VAC (Danfoss) | 28.5
12272 | ETT-C-9,0 | Teleso ohrevné 9 kW, G 6/4" pre DUO, neniklované, IP54,(neohr.k.=180mm) | 86
12273 | ETT-C-12,0 | Teleso ohrevné 12 kW, G 6/4" neniklované, IP54, (neohr.k.=180mm) | 105
12274 | 060L118466 | Termostat zak. l=2000, 30-90°C,typ KP78 s nastav.diferenciou 5-15 | 106
12275 | 060-121766 | Spínač tlakový KPI 35, nastav. -0.2/+8 bar, dif.0,4-1,5 bar, G 1/4" | 86
12277 | 060-121966 | Spínač tlakový KPI 35, nastav. -0.2/+8 bar, dif.0,5-2,0 bar, G 1/4" | 101
12279 | 060-062866 | Kryt IP55 pre termostaty a tlak.spínače KP, KPI (Danfoss) | 39
12295 | KVEXP1 | Ventil pre pripojenie expanznej nádoby a jednoduchý servis 1" | 22.5
12409 | A1012145 | Koleno pr.100, 90°, PP, s držiakom do komína | 40
12410 | A5023177 | Komín pr.100 - pre výfuk - PP - priamo pre tašku s otvorom pr.100 | 50
12419 | IR 12 MODUL UNI | Modul k IR1X pre CIB, 2 analog.vstupy, 2 relé výstupy | 171
12420 | RBC 2500 | Zásobníkový ohrievač RBC-2500, 1x vým., s izoláciou, smalt.(1400x2680) | 8898
12432 | R2BC 2500 | Zásobníkový ohrievač R2BC-2500, 2x vým., s izoláciou, smalt. | 9735
12454 | 91480 | Plniaca sada primárneho okruhu M 1" | 118
12455 | 91481 | Plniaca sada primárneho okruhu M5/4" | 158
12472 | BB005073 | Koleno pr.100, 90°, PP, s kontrolným otvorom | 54
12490 | NEUTRORI KIT | Náplň náhradná do neutralizačného boxu NEUTRAL 14kg | 92
12647 | CTC ECOPART 406 | Tepelné čerpadlo Eco Part 406 | 6290
12648 | CTC ECOPART 408 | Tepelné čerpadlo Eco Part 408 | 6640
12649 | CTC ECOPART 410 | Tepelné čerpadlo Eco Part 410 | 6830
12650 | CTC ECOPART 412 | Tepelné čerpadlo Eco Part 412 | 7310
12651 | CTC ECOPART 414 | Tepelné čerpadlo Eco Part 414 | 7820
12652 | CTC ECOPART 417 | Tepelné čerpadlo Eco Part 417 | 8330
12699 | ŠROUBE P 5/4FU-1F MS TE 3X | Šrúbenie k ventilu 5/4"x1" (Fu/F) - sada 3 ks (pre LK 525) | 17.7
12700 | ŠROUBE P 5/4FU-28PAJ MS TE 3X | Šrúbenie na spájkovanie pre LK 525, 5/4"x Cu28 sada 3 ks | 17.6
12706 | 2110201 | Príruba pre výmenník k zásobníku RxDC 300, pr.172, rozteč.pr.150, 2xd=30 | 41
12707 | 2110202 | Príruba k zásobníku RxDC 300, pr.172, rozteč.pr.150, G 6/4" pre ohrevné teleso | 56
12755 | BB011234 | Koleno pr.80, 90°, PP, s inšpekčným otvorom | 25
12756 | A2008182 (128) | Koleno pr.60/100, 90°, PP/plech, s inšpekčným otvorom | 56
12758 | RDC 200 | Zásobníkový ohrievač RDC-200, 1x vým., s izoláciou, smalt(584x1352) | 922
12759 | RDC 300 | Zásobníkový ohrievač RDC-300, 1x vým., s izoláciou, smalt | 1140
12772 | RDC 160 | Zásobníkový ohrievač RDC-160, 1x vým., s izoláciou, smalt. | 906
12778 | MGN16001 | Krúžok tesniaci pr.160, PP, 2 tesn.prúžky, čierny | 8.2
12848 | CTC ECOAIR 420 | Tepelné čerpadlo CTC EcoAir 420 | 8760
12874 | LK 525 1"M 2C.+POHON, N.O. | Ventil dvojcestný zónový LK525 1" s pohonom a káblom, Kvs=7m3/h, NO | 141
12875 | LK 525 5/4"M 2C.+POHON N.O. | Ventil dvojcestný zónový LK525 5/4" s pohonom a káblom, Kvs=11m3/h, NO | 157
12899 | SOLARFLEX A MONO DN16X13+M,10 | Rúrka nerez predizol. DN16x13, 10m+4ks matíc s podl. a niplom | 149
12900 | SOLARFLEX A MONO DN16X13,20 | Rúrka nerez predizol. DN16x13, 20m+4ks matíc s podl. a niplom | 272
12901 | SOLARFLEX A MONO DN16X13+M,30 | Rúrka nerez predizol. DN16x13, 30m+4ks matíc s podl. a niplom | 396
12902 | SOLARFLEX A MONO DN16X13,50 | Rúrka nerez predizol. DN16x13, 50m | 615
12903 | SOLARFLEX A MONO DN20X13+M,10 | Rúrka nerez predizol. DN20x13, 10m+4ks matíc s podl. a niplom | 170
12904 | SOLARFLEX A MONO DN20X13,20 | Rúrka nerez predizol. DN20x13, 20m+4ks matíc s podl. a niplom | 311
12905 | SOLARFLEX A MONO DN20X13+M,30 | Rúrka nerez predizol. DN20x13, 30m+4ks matíc s podl. a niplom | 451
12906 | SOLARFLEX A MONO DN20X13,50 | Rúrka nerez predizol. DN20x13, 50m | 703
12911 | SOLARFLEX A MONO DN16X19+M,10 | Rúrka nerez predizol. DN16x19, 10m+4ks matíc s podl. a niplom | 194
12912 | SOLARFLEX A MONO DN16X19+M,20 | Rúrka nerez predizol. DN16x19, 20m+4ks matíc s podl. a niplom | 366
12913 | SOLARFLEX A MONO DN16X19+M,30 | Rúrka nerez predizol. DN16x19, 30m+4ks matíc s podl. a niplom | 536
12914 | SOLARFLEX A MONO DN16X19,50 | Rúrka nerez predizol. DN16x19, 50m | 849
12915 | SOLARFLEX A MONO DN20X19+M,10 | Rúrka nerez predizol. DN20x19, 10m+4ks matíc s podl. a niplom | 237
12916 | SOLARFLEX A MONO DN20X19+M,20 | Rúrka nerez predizol. DN20x19, 20m+4ks matíc s podl. a niplom | 441
12917 | SOLARFLEX A MONO DN20X19+M,30 | Rúrka nerez predizol. DN20x19, 30m+4ks matíc s podl. a niplom | 651
12918 | SOLARFLEX A MONO DN20X19,50 | Rúrka nerez predizol. DN20x19, 50m | 1050
12923 | VLOŽKA 22 MS | Vložka do Cu rúrky pr.22x1 pre zverný spoj | 0.9
12932 | REG-12932 | Držiak na stenu pre jednoduchú nerezovú rúrku DN12-20 - sada 4 ks | 5.4
12974 | TSV6B DN40 45°C | Termostatický ventil TSV6B 45°C DN40 G6/4" vnútorný | 88
12975 | TSV6B DN40 55°C | Termostatický ventil TSV6B 55°C DN40 G6/4" vnútorný | 88
12976 | TSV6B DN40 65°C | Termostatický ventil TSV6B 65°C DN40 G6/4" vnútorný | 88
12977 | TSV8B DN50 45°C | Termostatický ventil TSV8B 45°C DN50 G2" vnútorný | 102
12978 | TSV8B DN50 55°C | Termostatický ventil TSV8B 55°C DN50 G2" vnútorný | 102
12979 | TSV8B DN50 65°C | Termostatický ventil TSV8B 65°C DN50 G2" vnútorný | 102
12994 | CTC ECOAIR 410 | Tepelné čerpadlo CTC EcoAir 410 | 7070
12995 | CTC ECOAIR 415 | Tepelné čerpadlo CTC EcoAir 415 | 8010
13047 | MGN08014 | Krúžok tesniaci pr.80, PP, 1 tesn.prúžok | 3.8
13050 | TXN 113 01 | Modul k regulátoru IR12 pro 12 digitálních vstupů 24VAC/DC | 185
13057 | R-00149-104.02B | Držiak montážny pre spodnú časť kolektora KPG nerez | 3.7
13063 | PV 1,5 1/2" M/F | Ventil poistný 1/2" M/F, 1,5 bar | 6.9
13095 | TSV3BF DN25 45°C | Termostatický ventil TSV3BF 45°C, DN25 G1" vn.+ šrúbenie pre čerp. | 63
13096 | TSV3BF DN25 55°C | Termostatický ventil TSV3BF 55°C, DN25 G1" vn.+ šrúbenie pre č. | 63
13097 | TSV3BF DN25 65°C | Termostatický ventil TSV3BF 65°C, DN25 G1" vn.+ šrúbenie pre č. | 63
13164 | STDC E | Regulátor solárny STDC E + 2 snímače Pt1000 (9159) | 180
13166 | SRS3 E | Regulátor solárny SRS3 E + 3 snímače Pt1000 | 250
13168 | SRS6 EP | Regulátor solárny SRS6 EP + 5 snímačov Pt1000 | 340
13193 | REG-13193 | Termočlen VB35 s kužeľčekom pre TSV6B,8B; 45°C - n.d. | 30
13194 | REG-13194 | Termočlen VB35 s kužeľčekom pre TSV6B,8B; 55°C - n.d. | 30
13195 | REG-13195 | Termočlen VB35 s kužeľčekom pre TSV6B,8B; 65°C - n.d. | 30
13197 | REG-13197 | Sada izolácií separátora vzduchu a odvdušňovacieho ventilu | 15.5
13230 | LK 840 1F KVS10 POHON | Ventil trojc. zmieš., 1" vn.,+ pohon 230V, 120s | 134
13243 | CTC ECOAIR 406 | Tepelné čerpadlo CTC EcoAir 406 | 6070
13244 | CTC ECOAIR 408 | Tepelné čerpadlo CTC EcoAir 408 | 6410
13253 | ŠROUBE P 6/4FU-1F MS NI TE | Šrúbenie k čerpadlu Ms 6/4"x1" poniklované, vrátane tesnenia, Fu/F | 10.8
13308 | REG-13308 | Sada separátora vzduchu a odvzdušň. ventilu, pre solár.systémy | 51
13323 | SADA FILTRŮ S.K.G3 | Filtračná textília do RJ Sentinel Kinetic, G3 (sada 2ks) | 11.4
13324 | SADA FILTRŮ S.K.F5 | Filtračná textília do RJ Sentinel Kinetic, peľová F5 (sada 2ks) | 14.7
13325 | SADA FILTRŮ S.K.PLUS G3 | Filtračná textília do RJ Sentinel Kinetic PLUS, G3(sada 2ks)12451 | 14.3
13326 | SADA FILTRŮ S.K.PLUS F5 | Filtračná textília do RJ Sentinel Kinetic PLUS, peľová F5 (sada 2ks) | 17.6
13366 | REDUKCE 1F-3/4M MS | Redukcia 1"x3/4" (vnútorný/vonkajší) mosadz | 2.9
13391 | ŠROUBE 28-1M MS | Šrúbenie na Cu 28x1"M priame | 5.8
13393 | KROUŽEK SV 28 MS | Krúžok tesniaci pre Cu rúrky 28mm | 1.1
13394 | ŠROUBE 28 MS | Šrúbenie na Cu 28xCu 28 | 6
13395 | REDUKCE 5/4M-1F MS | Redukcia 5/4"x1" (vonkajší/vnútorný) | 4.7
13426 | Z-ZTV 300 | Teleso ohrevné do radiátora 300W, 230V, l=395, s vypínačom | 56
13427 | Z-ZTV 400 | Teleso ohrevné do radiátora 400W, 230V, l=435, s vypínačom | 57
13428 | Z-ZTV 500 | Teleso ohrevné do radiátora 500W, 230V, l=535, s vypínačom | 59
13429 | Z-ZTV 600 | Teleso ohrevné do radiátora 600W, 230V, l=585, s vypínačom | 60
13430 | Z-ZTV 700 | Teleso ohrevné do radiátora 700W, 230V, l=685, s vypínačom | 61
13431 | Z-ZTV 800 | Teleso ohrevné do radiátora 800W, 230V, l=735, s vypínačom | 63
13432 | Z-ZTV 900 | Teleso ohrevné do radiátora 900W, 230V, l=835, s vypínačom | 64
13433 | Z-ZTV 1000 | Teleso ohrevné do radiátora 1000W, 230V, l=885, s vypínačom | 64
13434 | Z-ZTV 1200 | Teleso ohrevné do radiátora 1200W, 230V, l=1045, s vypínačom | 66
13435 | Z-ZTV 1350 | Teleso ohrevné do radiátora 1350W, 230V, l=1135, s vypínačom | 67
13459 | CSST GAS DN12 4 | Rúrka SICURFLEX 1/2", DN12 (4m) - žltá, plyn | 50
13460 | CSST GAS DN12 30 | Rúrka SICURFLEX 1/2", DN12 (30m) - žltá, plyn-metráž | 12.9
13461 | CSST GAS DN15 4 | Rúrka SICURFLEX 3/4", DN15 (4m) - žltá, plyn | 64
13462 | CSST GAS DN15 30 | Rúrka SICURFLEX 3/4", DN15 (30m) - žltá, plyn-metráž | 15.8
13463 | CSST GAS DN20 4 | Rúrka SICURFLEX 1", DN20 (4m) - žltá, plyn | 73
13464 | CSST GAS DN20 30 | Rúrka SICURFLEX 1", DN20 (30m) - žltá, plyn-metráž | 18.5
13490 | R2DC 160 | Zásobníkový ohrievač R2DC-160, 2x vým., s izoláciou, smalt. | 996
13552 | FP204-2 | Spínač prietokový 400l/h, 3/4"M, mikrospínač, zl.kontakty | 26
13553 | FP214-2 | Spínač prietokový 400l/h, 3/4"x1" M/Fu, mikrospínač, zl.kontakty | 28
13557 | REG-13557 | Pružinka kapiláry veľká, 3/4" - nerez | 0.7
13563 | REG-13563 | Pružinka kapiláry malá 1/2"- nerez (balenie=100 ks) | 47.5
13565 | REG-13565 | Pružinka kapiláry velká 3/4" - nerez balení 100 ks | 53
13604 | VZK R 325-230-1P-60 L 1F | Ventil trojc. zónový guľový 1"F s pohonom 60s, vŕtanie do L | 141
13634 | MATICE SCF 1/2 MS TE | Matica 1/2" s tesnením NBR pre plyn | 1.6
13635 | MATICE SCF 3/4 MS TE | Matica 3/4" s tesnením NBR pre plyn | 2.2
13636 | MATICE SCF 1 MS TE | Matica 1" s tesnením NBR pre plyn | 3.6
13694 | KOLENO RED 22-3/4M MS | Koleno na Cu rúrky 22mm, 3/4"M - pre vstup do kolektora | 4.4
13695 | ŠROUBE 22-3/4M MS | Šrúbenie priame 22-3/4" M-vonk. - bez zátky | 3.2
13696 | ZÁTKA 22 MS | Šrúbenie na Cu rúrky 22mm zaslepovacie (7628) | 3.3
13716 | X RED 22-3/4M-1/2F-3/8F MS TE | Kríž 22-3/4"M-1/2"F-3/8"F - komplet - na výstup | 8
13720 | EXP SL012241 | Expanzná nádoba 12 l - SL, 8 bar, 3/4"M-solar | 53
13721 | EXP SL018241 | Expanzná nádoba 18 l - SL, 8 bar, 3/4"M-solar | 60
13722 | EXP SL025241 | Expanzná nádoba 25 l - SL, 8 bar, 3/4"M-solar | 68
13723 | EXP SL040241 | Expanzná nádoba 40 l - SL, 8 bar, 3/4"M-solar | 110
13724 | EXP SL050281 | Expanzná nádoba 50 l - SL, 10 bar, 3/4"M-solar, nohy, vym.vak | 144
13725 | EXP SL080281 | Expanzná nádoba 80 l - SL, 10 bar, 3/4"M-solar, nohy, vym.vak | 224
13726 | EXP SL100381 | Expanzná nádoba 100 l - SL, 10 bar, 1"M-solar, nohy, vym.vak | 301
13727 | EXP SL150481 | Expanzná nádoba 150 l - SL, 10 bar, 6/4"M-solar, nohy, vym.vak | 427
13728 | EXP SL200481 | Expanzná nádoba 200 l - SL, 10 bar, 6/4"M-solar, nohy, vym.vak | 514
13729 | EXP SL300481 | Expanzná nádoba 300 l - SL, 10 bar, 6/4"M-solar, nohy, vym.vak | 762
13730 | EXP SL500481 | Expanzná nádoba 500 l - SL, 10 bar, 6/4"M-solar, nohy, vym.vak | 1150
13731 | EXP HS005231 | Expanzná nádoba 5 l - HS, 6 bar, 3/4"M, pr.160mm, pre vykurov.sys. | 32.5
13732 | EXP HS008231 | Expanzná nádoba 8 l - HS, 6 bar, 3/4"M, pr.200mm, pre vykurov.sys. | 35.5
13734 | EXP HS012231 | Expanzná nádoba 12 l - HS, 6 bar, 3/4"M, pr.270mm, pre vykurov.sys.(8496) | 43.5
13735 | EXP HS018231 | Expanzná nádoba 18 l - HS, 6 bar, 3/4"M, pr.290mm, pre vykurov.sys.(8497) | 49
13736 | EXP HS025231 | Expanzná nádoba 25 l - HS, 6 bar, 3/4"M, pr.320mm, pre vykurov.sys.(8498) | 56
13737 | EXP HS040231 | Expanzná nádoba 40 l - HS, 6 bar, 3/4"M, pr.320mm, pre vykurov.sys. | 88
13738 | EXP HS035231P | Expanzná nádoba 35 l - HS, 5 bar, 3/4"M, pr.380mm, nohy, pre vykurov.sys. | 94
13739 | EXP HS050271 | Expanzná nádoba 50 l - HS, 6 bar, 3/4"M, pr.380mm, nohy, pre vykurov.sys., vym.vak | 120
13740 | EXP HS060371 | Expanzná nádoba 60 l - HS, 6 bar, 1"M, pr.380mm, nohy, pre vykurov.sys., vym.vak | 130
13741 | EXP HS080371 | Expanzná nádoba 80 l - HS, 6 bar, 1"M, pr.450mm, nohy, pre vykurov.sys., vym.vak | 169
13742 | EXP HS100371 | Expanzná nádoba 100 l - HS, 6 bar, 1"M, pr.450mm, nohy, pre vykurov.sys., vym.vak | 212
13743 | EXP HS150471 | Expanzná nádoba 150 l - HS, 6 bar, 6/4"M, pr.554mm, nohy, pre vykurov.sys., vym.vak | 309
13744 | EXP HS200471 | Expanzná nádoba 200 l - HS, 6 bar, 6/4"M, pr.554mm, nohy, pre vykurov.sys., vym.vak | 367
13745 | EXP HS250471 | Expanzná nádoba 250 l - HS, 6 bar, 6/4"M, pr.624mm, nohy, pre vykurov.sys., vym.vak | 462
13746 | EXP HS300471 | Expanzná nádoba 300 l - HS, 6 bar, 6/4"M, pr.630mm, nohy, pre vykurov.sys., vym.vak | 534
13747 | EXP HS400471 | Expanzná nádoba 400 l - HS, 6 bar, 6/4"M, pr.624mm, nohy, pre vykurov.sys., vym.vak | 820
13748 | EXP HS500471 | Expanzná nádoba 500 l - HS, 6 bar, 6/4"M, pr.775mm, nohy, pre vykurov.sys., vym.vak | 939
13749 | EXP HS600471 | Expanzná nádoba 600 l - HS, 6 bar, 6/4"M, pr.775mm, nohy, pre vykurov.sys., vym.vak | 1310
13750 | EXP HS700471 | Expanzná nádoba 700 l - HS, 6 bar, 6/4"M, pr.775mm, nohy, pre vykurov.sys., vym.vak | 1450
13752 | EXP HW016823 | Expanzná nádoba 0,16 l - HPW,15 bar, 1/2"M, na pitnú vodu | 28
13753 | EXP HW002823 | Expanzná nádoba 2 l - HPW, 10 bar, 1/2"M, na pitnú vodu | 34
13754 | EXP HW005223 | Expanzná nádoba 5 l - HPW, 8 bar, 3/4"M, na pitnú vodu | 37
13755 | EXP HW008223 | Expanzná nádoba 8 l - HPW, 8 bar, 3/4"M, na pitnú vodu | 40.5
13756 | EXP HW012223 | Expanzná nádoba 12 l - HPW, 8 bar, 3/4"M, na pitnú vodu | 48.5
13757 | EXP HW018223 | Expanzná nádoba 18 l - HPW, 8 bar, 3/4"M, na pitnú vodu | 55
13758 | EXP HW025223 | Expanzná nádoba 25 l - HPW, 8 bar, 3/4"M, na pitnú vodu | 62
13759 | EXP HW040223 | Expanzná nádoba 40 l - HW, 8 bar, 3/4" M, na pitnú vodu | 108
13760 | EXP HW060362 | Expanzná nádoba 60 l - HPW, 10 bar, 1"M, na pitnú vodu, nohy, vym.vak | 172
13761 | EXP HW080362 | Expanzná nádoba 80 l - HPW, 10 bar, 1"M, na pitnú vodu, nohy, vym.vak | 222
13762 | EXP HW100362 | Expanzná nádoba 100 l - HPW, 10 bar, 1"M, na pitnú vodu, nohy, vym.vak | 282
13763 | EXP HW200462 | Expanzná nádoba 200 l - HPW, 10 bar, 6/4"M, na pitnú vodu, nohy, vym.vak | 492
13764 | EXP HW300462 | Expanzná nádoba 300 l - HPW, 10 bar, 6/4"M, na pitnú vodu, nohy, vym.vak | 660
13765 | EXP HW400462 | Expanzná nádoba 400 l - HPW, 10 bar, 6/4"M, na pitnú vodu, nohy, vym.vak | 935
13783 | PS 400 N+ | Akumulačná nádrž PS 400 N+ bez izol., zvýšená | 687
13793 | REG-13793 | Anóda elektronická pre DUO 390/130 - 1700/200, NBC 170 HP | 159
13835 | A2002162 (A2002126) | Vsuvka pr.60/100 s kontrolným otvorom, PP/plech, l=310 | 57
13878 | RT4 | Regulátor ťahu termostatický RT4 - 3/4"M | 30
13898 | náplň neutralizační | Náplň do neutralizačného filtra - náhradná | 41
13899 | filtr neutralizační | Filter neutralizačný 3/4" vrátane náplne | 82
13902 | BN011005 (BB011901) | Predĺženie pr.80, l=500, PP, UV odolné | 8.1
13903 | BN011006 (BB011902) | Predĺženie pr.80, l=1000, PP, UV odolné | 11.5
13904 | BN011061 (BB011903) | Predĺženie pr.80, l=2000, PP, UV odolné | 20.5
13939 | AMB0003G | Svorka 1/2", 3/4" - pre plynové rúrky DN12 a DN15 | 34.5
13940 | NY38G | Páska lepiaca žltá - pre plynové rúrky (15m) | 17.5
13977 | TSV3BM DN25 45°C | Termostatický ventil TSV3BM 45°C, DN25 G1" vonkajší | 51
13978 | TSV3BM DN25 55°C | Termostatický ventil TSV3BM 55°C, DN25 G1" vonkajší | 51
13979 | TSV3BM DN25 65°C | Termostatický ventil TSV3BM 65°C, DN25 G1" vonkajší | 51
13980 | TSV3BMF DN25 A G1" 45°C | Termostatický ventil TSV3BM s maticou G1" 45°C, DN25 G1" vonk. | 52
13981 | TSV3BMF DN25 A G1" 55°C | Termostatický ventil TSV3BM s maticou G1" 55°C, DN25 G1" vonk. | 52
13982 | TSV3BMF DN25 A G1" 65°C | Termostatický v.TSV3BM s maticí G1" 65°C, DN25 G1" vnější | 52
14012 | HSK 1000 PR | Akumulačná nádrž HSK 1000/2 PR bez izol.,2 výmennky nerez na TV | 2833
14013 | HSK 1700 PR | Akumulačná nádrž HSK 1700/2 PR bez izol.,2 výmenníky nerez na TV | 3571
14059 | ET-VZT-0,4-125 | Ohrievač vzduchu do potrubia elektrický 125 mm, 0,4kW | 148
14064 | 173 | Lievik 1"vn. pre výstup z poistn.ventilu | 13
14067 | S-UP5-KPG1 | Sada pre uchytenie a prepojenie 5 kolektorov KPG1 | 382
14088 | R-00152-110.01 | Svorka 1/2", 1" - pre plynové trubky DN12 a DN20 | 39.5
14090 | TĚSNĚNÍ SCF 1/2 NBR | Tesnenie matice 1/2" - NBR pre plyn | 0.5
14091 | TĚSNĚNÍ SCF 3/4 NBR | Tesnenie matice 3/4" - NBR pre plyn | 0.6
14092 | TĚSNĚNÍ SCF 1 NBR | Tesnenie matice 1" - NBR pre plyn | 0.7
14093 | 3AMC0521M21QREG0 | Pohon 230V pro zón.v., 60s, 5Nm, dvoubodový, vč.adapt 14094 | 109
14094 | ASCAVMSQ000+NN0 | Sada připojovací pohonu AVC pro zón.ventily s přírubou ISO5211 | 29
14105 | TERMOSTAT DVOJ.S ČIDLEM PT1000 | Termostat zak. s jímkou a snímačom Pt1000, dvojitý prev.0-90/hav.100°C | 65
14134 | S-PŘ-KPG | Sada pripojovacích dielov pre pole KPG1 na ležato | 50
14138 | RT4 T | Regulátor ťahu termostatický RT4 T - 3/4"M | 34
14172 | HSK 390 PR | Akumulačná nádrž HSK 390/1 PR bez izol.,1výmenník nerez na TV | 1914
14175 | HSK 600 P | Akumulačná nádrž HSK 600/1 P bez izol.,1výmenník nerez na TV | 1710
14178 | HSK 750 P | Akumulačná nádrž HSK 750/1 P bez izol., 1 nerez výmenník OPV | 1804
14187 | HSK 600 PR | Akumulačná nádrž HSK 600/2 PR bez izol.,2 špirály nerez na TV | 2649
14190 | HSK 750 PR | Akumulačná nádrž HSK 750/2 PR bez izol., 2 nerez výmenník OPV | 2763
14250 | KLIPS PRO ČIDLO | Klip na prichytenie snímača Pt1000 na rúrku | 7.3
14255 | 122-5 | Držiak potrubia pre vzduchotechniku - 204x60 mm | 2.5
14256 | 060163 (113.10025.00A) | Teplomer 0-120°C, l=1000mm, pr.42 (čierny) | 10
14284 | AKCE SOL 300/1 | Sezónny set SOL 300/1 | 2812
14289 | AKCE SOL 300/2 | Sezónny set SOL 300/2 | 2853
14296 | TA6312010 | Teplomer 0-120°C, d=63, s jímkou l=100, 1/2", zadné prip. | 11.5
14297 | REDUKCE 1/2M-3/8F MS | Vsuvka (redukce) 1/2"x3/8" (vnější/vnitřní) mosaz | 1
14304 | PRODL 3/4FM-20 MS | Vsuvka-predĺženie 3/4"x3/4" (vnútorný/vonkajší) F/M mosadz | 2
14305 | PRODL 1FM-19 MS | Vsuvka-predĺženie 1"x1" (vnútorný/vonkajší) F/M mosadz | 2.9
14306 | REDUKCE 1M-3/4F MS | Redukcia 1"x3/4" (vonkajší/vnútorný) mosadz | 2
14307 | REDUKCE 1M-1/2F MS | Redukcia 1"x1/2"(vonkajší/vnútorný) mosadz | 2.7
14311 | A2007065 | Koleno pr.60/100, 90° so zväčšenou prírubou a inšpekčným o.,násuv. | 73
14331 | PS 5000 N25 | Akumulačná nádrž PS 5000 N s hrdlami 2,5" bez izol. | 4840
14334 | REG-14334 | Hygrostat HR-S | 84
14359 | ETT-C-5,0 | Teleso ohrevné 5 kW, G 6/4" pre DUO E, neniklované, IP54, l=500mm,(neohr.k.=180mm) | 64
14388 | SRS2 TE | Regulátor solárny SRS2 TE, +3 snímače Pt1000 | 239
14429 | REG-14429 | Anóda elektronická pre RBC, R2BC 1500-2500 (sada 2ks) | 233
14432 | NEUTRAL BOX | Box pre neutralizáciu kondenzátu - na hadicu pr.38mm+náplň | 298
14454 | PS 3000 N25 | Akumulačná nádrž PS 3000 N s hrdlami 2,5" bez izol. | 3510
14457 | PS 4000 N25 | Akumulačná nádrž PS 4000 N s hrdlami 2,5" bez izol. | 4180
14460 | PS2F 3000 N25 | Akumulačná nádrž PS2F 3000 N s hrdlami 2,5" bez izol. | 3870
14463 | PS2F 4000 N25 | Akumulačná nádrž PS2F 4000 N s hrdlami 2,5" bez izol. | 4480
14466 | PS2F 5000 N25 | Akumulačná nádrž PS2F 5000 N s hrdlami 2,5" bez izol. | 4780
14473 | BVTS 50°C 1,3M O | Ventil dochl. BVTS, 3/4"F, 50°C, odním.kapilára 1,3m,páj.jímka 140mm | 73
14474 | BVTS 55°C 1,3M | Ventil dochl. BVTS, 3/4"F, 55°C, kap.1,3m, páj.jímka 140mm | 71
14475 | BVTS 65°C 1,3M | Ventil dochl. BVTS, 3/4"F, 65°C, kap.1,3m, páj.jímka 160mm | 71
14476 | BVTS 70°C 1,3M | Ventil dochl. BVTS, 3/4"F, 70°C, kap.1,3m, páj.jímka 140mm | 71
14477 | BVTS 95°C 1,3M | Ventil dochl. BVTS, 3/4"F, 95°C, kap.1,3m, páj.jímka 140mm | 58
14478 | BVTS 95°C 4,0M | Ventil dochl. BVTS, 3/4"F, 95°C, kap.4m, páj.jímka 140mm | 85
14479 | BVTS 95°C 1,3M O | Ventil dochl. BVTS, 3/4"F, 95°C, odním.kapilára 1,3m, páj.jímka 140mm | 73
14480 | BVTS 97°C 1,3M | Ventil dochl. BVTS, 3/4"F, 97°C, kap.1,3m, páj.jímka 140mm, G1/2"M | 58
14481 | BVTS_100°C 1,3M O | Ventil dochl. BVTS, 3/4"F, 100°C, odním.kapilára 1,3m, páj.jímka 140mm | 76
14483 | BVTS_108°C 1,3M | Ventil dochl. BVTS, 3/4"F, 108°C, kap.1,3m, páj.jímka140mm | 71
14492 | KVEXP 6/4" | Ventil pre pripojenie expanznej nádoby a jednoduchý servis 6/4" | 32
14494 | REDUKCE 6/4F-1M MS | Redukcia 6/4"x1" (vnútorný/vonkajší) mosadz | 6.1
14501 | ETT-C-8,2 | Teleso ohrevné 8,2 kW, G 6/4" pre DUO, neniklované, IP54, l=700mm,(neohr.k.=180mm) | 82
14506 | NEUTRAL BOX PUMP | Box pre neutralizáciu kondenzátu vr.čerpadla - na hadicu pr.38mm | 654
14508 | TVMIX 1/2M | Ventil termostatický zmieš. TVmix, 35-65°C, 1/2" vonk., Kvs=1,3m3/h | 73
14509 | TVMIX 3/4M | Ventil termostatický zmieš. TVmix, 35-65°C, 3/4" vonk., Kvs=1,6m3/h | 75
14510 | TVMIX 1M | Ventil termostatický zmieš. TVmix, 35-65°C, 1" vonk., Kvs=1,8m3/h | 82
14512 | TVMIX 3/4F | Ventil termostatický zmieš. TVmix, 35-65°C, 3/4" vn., Kvs=1,8m3/h | 81
14517 | SADA KPG1H | Sada pre uchytenie a prepojenie 2 kolektorov KPG1H+ | 240
14518 | SADA ROZSIR KPG1H | Sada rozširujúca pre uchytenie a prepojenie 1 kolektora KPG1H+ | 152
14519 | ETT-C-2,0 | Teleso ohrevné 2 kW, G 6/4" pre DUO, neniklované, IP54, l=310mm,(neohr.k.=180mm) | 52
14546 | A1012169 | Koleno pr.125, 90° PP s držiakom do komína | 59
14547 | BB015014 | Predĺženie pr.125, l=2000, PP anti UV | 43.5
14548 | BB015018 | T-kus pr.125, PP, do komína, M-M-F, anti UV | 34
14550 | BB015032 | Redukcia pr.100/125 M/F, PP anti UV | 26.5
14553 | BB015037 | Koleno pr. 125, 90° s kontrolním otvorem - PP anti UV | 33
14555 | HSK 1000 P | Akumulačná nádrž HSK 1000/1 P bez izol.,1 výmenník nerez na TV | 1873
14558 | HSK 1700 P | Akumulačná nádrž HSK 1700/1 P bez izol.,1 výmenník nerez na TV | 2592
14561 | BN004157 (039) | Predĺženie pr.60, l=500, PP, UV odolné | 8.1
14562 | BN004156 (037) | Predĺženie pr.60, l=1000, PP, UV odolné | 12
14563 | BN004155 (034) | Predĺženie pr.60, l=2000, PP, UV odolné | 20
14567 | BB011377 | Klapka spätná pr.80 pre kaskády, PP | 21
14574 | BB015041 | Vrchnák pr.125, PP, pre odvod kondenzátu na T-kus (k.14548) | 22
14604 | A1018063 | Krúžok tesniaci pr.125, PP, 2 tesniace prúžky, EPDM | 5.7
14605 | A1018064 | Krúžok tesniaci pr.125, PP, 3 tesn.prúžky, s výstupkami, EPDM | 6.4
14607 | BB012210 (BB012097) | Koleno pr.60/100, 45°, PP/ PP | 18.2
14608 | BB012095 | Koleno pr.60/100, 90°, PP/ PP | 17.6
14609 | BB012092 | Predĺženie pr.60/100, l=250, PP/ PP | 13.2
14610 | BB012093 | Predĺženie pr.60/100, l=500, PP/ PP | 18.9
14611 | BB012094 | Predĺženie pr.60/100, l=1000, PP/ PP | 25
14612 | BB012105 | Predĺženie pr.60/100, l=2000, PP/ PP | 45
14613 | BB012106 | Trubka pr.60/100 do steny, PP/ PP, koncovka plast | 25
14615 | BB012099 | Koleno pr.60/100, 90°, PP/ PP, s inšpekčným otvorom | 25
14616 | BB012107 (100) | Vsuvka pr.60/100 s kontrolným otvorom, PP/ PP | 28
14618 | S-PŘ-KPG1H | Sada pripojovacích dielov pre pole KPG1H | 22.5
14624 | 300808013 | Tesniaci prípravok do ÚK - STOP leak (balenie-1l) | 22.5
14661 | BB013039 | Predĺženie pr.80/125, l=500, PP/PP | 27.5
14662 | BB013040 | Predĺženie pr.80/125, l=1000, PP/PP | 39.5
14663 | BB013041 | Predĺženie pr.80/125, l=2000, PP/PP | 70
14664 | BB013071 (BB013044) | Koleno pr.80/125, 45°, PP/PP | 28
14665 | BB013045 | Koleno pr.80/125, 90°, PP/PP | 29.5
14666 | BB013042 | Trubka pr.80/125 do steny s konc.plast, PP/PP | 52
14682 | AVC05Y1M510REG0 | Pohon 24V s riadením 0-10V pre zmieš.v. vr.kábla 2m, 60-120s, 5Nm | 154
14692 | BB002098 | Koncovka pr.60/100 sanie/výfuk-so strieškou-pre konden.k. | 12.8
14693 | A5023138 | Koncovka pr.80 na komín - iba výduch - PP pre kondenz.k. | 30
14701 | Trubka nerez DN16 | Rúrka nerez DN16 - metráž | 7
14702 | 110.10115.03A | Teplomer 0-120°C, l=500mm, pr.57,5 | 12.5
14709 | Trubka nerez DN20 | Trubka nerez DN20 - metráž | 7.9
14713 | BVTS 97°C 1,3M NIKL | Ventil dochl. BVTS, 3/4"F, 97°C, kap.1,3m, páj.jímka 140mm, nikel (4601) | 71
14716 | RT4 S | Regulátor ťahu termostatický RT4 S - 3/4"M s tyčkou do pravého uhla | 33
14717 | PS 200 N+ | Akumulačná nádrž PS 200 N+, bez izol., zvýšená | 500
14720 | PS 300 N+ | Akumulačná nádrž PS 300 N+ bez izol., zvýšená | 589
14723 | PS 500 N+ | Akumulačná nádrž PS 500 N+ bez izol., zvýšená (v.1915) | 716
14726 | PS2F 300 N+ | Akumulačná nádrž PS2F 300 N+ bez izol., 2 príruby, zvýšená | 798
14729 | PS2F 500 N+ | Akumulačná nádrž PS2F 500 N+ bez izol., 2 príruby, zvýšená | 922
14732 | PSWF 300 N+ | Akumulačná nádrž PSWF 300 N+ bez izol., 1príruba, 1špirála, zvýšená | 959
14735 | PSWF 500 N+ | Akumulačná nádrž PSWF 500 N+ bez izol., 1príruba, 1špirála, zvýšená | 1120
14743 | RT4 L | Regulátor ťahu termostatický RT4 L - 3/4"M s predĺženou tyčkou | 31
14754 | PS 500 E+ | Akumulačná nádrž PS 500 E+ bez izol.- 5 návarkov G 6/4" - zvýšená | 660
14792 | R-00149-023.01 | Držiak na stenu pre KPG1H na ležato 15° | 76
14793 | R-00149-022.01 | Držiak na stenu pre KPG1H na ležato 25° | 76
14794 | R-00149-021.01B | Držiak na stenu pre KPG1H na ležato 45° | 82
14796 | ET-VZT-0,6-150 | Ohrievač vzduchu elektrický 150 mm, 0,6 kW | 159
14818 | KRYTKA EPP PRŮMĚR 110-85MM | Krytka EPP priemer 110mm, dĺžka 85mm | 4
14832 | LK 841 5/4M KVS 8,0 | Ventil štvorc. zmiešavací 5/4" vonk., kvs 8,0 | 54
14833 | LK 841 5/4M KVS 12 | Ventil štvorc. zmiešavací 5/4" vonk., kvs 12 | 54
14834 | LK 841 6/4M KVS 15 | Ventil štvorc. zmiešavací 6/4" vonk., kvs 15 | 62
14843 | FP25-1 | Spínač prietokový 700l/h, 6/4"M, mikrosp. | 44.5
14844 | FP25-2 | Spínač prietokový 700l/h, 6/4"M, mikrosp.-zl.kontakty, vykurov.okruh | 44.5
14859 | LK 841 1/2F KVS 2,5 | Ventil štvorc. zmiešavací 1/2" vn., Kvs=2,5m3/h | 48.5
14868 | S2 (STRATOS) PARA MAXO 25/1 | Čerpadlová sk. S2 Solar 2, 20-70 l/min, Stratos Para 25/1-8, 6/4" | 984
14879 | JÍMKA 7X9- 45 | Jímka pre 1 snímač 7x9-45, R1/2", mosadz | 3.7
14880 | JÍMKA 7X9-100 | Jímka pre 1 snímač 7x9-100, R1/2", mosadz | 4.2
14881 | JÍMKA 7X9-200 | Jímka pre 1 snímač 7x9-200, R1/2", mosadz | 6.2
14882 | JÍMKA 15X17-120 | Jímka pre 4 snímače 15x17-120, R1/2", mosadz | 5.8
14883 | LK 525 Cu22 3C.+POH | Ventil trojc. zónový LK525 na Cu 22 mm+pohon 230V+kábel Molex | 147
14884 | LK 525 Cu28 3C.+POH | Ventil trojc. zónový LK525 na Cu 28 mm+pohon 230V+kábel Molex | 161
14896 | LK 525 CU22 2C.+POH | Ventil dvojcestný zónový LK525 na Cu 22 mm + pohon 230V + kábel Molex | 170
14897 | LK 525 CU28 2C.+POH | Ventil dvojcestný zónový LK525 na Cu 28 mm + pohon 230V + kabel Molex | 135
14903 | TVMIX ZV 1/2M | Ventil termostatický zmieš. TVmix, 35-65°C, 1/2" vonk., so sp.ventilmi | 96
14904 | TVMIX ZV 3/4M | Ventil termostatický zmieš. TVmix, 35-65°C, 3/4" vonk., so sp.ventilmi | 109
14948 | ZÁTKA 5/4 MS | Zátka 5/4" M mosaz | 3.8
14979 | IZOLACE TSV3B EPP | Izolácia termostatického ventilu TSV3B | 18.5
14980 | IZOLACE TSV5B EPP | Izolácia termostatického ventilu TSV5B | 18.5
14981 | IZOLACE LK840 DO 1" | Izolácia 3-cest. ventilu LK840 1/2"F, 3/4"M aj F, 1"M | 18.9
14982 | IZOLACE LK840 OD 1" | Izolácia 3-cest. ventilu LK840 1"F, 5/4"M aj F, 6/4"M | 18.2
14983 | IZOLACE LK841 DO 1" | Izolácia 4-cest. ventilu LK841 1/2"F, 3/4"M aj F, 1"M | 19
14984 | IZOLACE LK841 OD 1" | Izolácia 4-cest. ventilu LK841 1"F, 5/4"M aj F, 6/4"M | 18.2
14988 | BB005129 | Vsuvka pr.100 s kontrolním otvorem | 19.6
15046 | LK 810 55 ECO+ | Čerpadlová sk. ThermoMat LK810, 55°C, 5/4", UPM3 | 486
15047 | LK 810 65 ECO+ | Čerpadlová sk. ThermoMat LK810, 65°C, 5/4", UPM3 | 486
15054 | PUMPA PLNICÍ RUČNÍ S NÁDOBKOU | Pumpa plniaca ručná s nádobkou 600ml | 108
15080 | 187163 | Termočlen pre čerp.sk. LK810 ThermoMat - 55°C | 40.5
15081 | 187164 | Termočlen pre čerp.sk. LK810 ThermoMat - 60°C | 40.5
15082 | 187165 | Termočlen pre čerp.sk. LK810 ThermoMat - 65°C | 40.5
15086 | 901510100 | Ventil redukčný 9015,1",0,5-6bar, vstup max.25 bar | 60
15090 | 3161/C 2 BAR | Bezpečnostná skupina s izoláciou PV 2bar (odvzdušň. a poist.v. 2 bar, tlakomer 0-4bar) | 52
15111 | PUMPA PLNICÍ RUČNÍ | Pumpa plniaca ručná | 81
15120 | PV 3 1"X5/4"F/F | Ventil poistný 1"x5/4" F/F, 3 bar | 31
15121 | PV 4 1"X5/4F/F | Ventil poistný 1"x5/4" F/F, 4 bar | 31
15122 | PV 6 1"X5/4F/F | Ventil poistný 1"x5/4" F/F, 6 bar | 31
15135 | PS 600 N+ | Akumulačná nádrž PS 600 N+ bez izol., zvýšená | 731
15138 | PS 700 N+ | Akumulačná nádrž PS 700 N+ bez izol., zvýšená | 853
15141 | PS 800 N+ | Akumulačná nádrž PS 800 N+ bez izol., zvýšená | 906
15144 | PS 900 N+ | Akumulačná nádrž PS 900 N+ bez izol., zvýšená | 878
15147 | PS 1000 N+ | Akumulačná nádrž PS 1000 N+, bez izol., zvýšená | 996
15150 | PS 1100 N+ | Akumulačná nádrž PS 1100 N+, bez izol., zvýšená | 1100
15153 | PS 1500 N+ | Akumulačná nádrž PS 1500 N+ bez izol., zvýšená | 1500
15156 | PS 2000 N+ | Akumulačná nádrž PS 2000 N+ bez izol., zvýšená | 1970
15166 | ETT-M-1,2 | Teleso ohrevné 1,2 kW, 1f, s plast.term.hl., l=300, 6/4" ponikl.,(neohr.k.=180mm) | 144
15167 | ETT-M-2,0 | Teleso ohrevné 2 kW, 1f, s plast.term.hl., l=350, 6/4" ponikl.(neohr.k.=180mm) | 148
15168 | ETT-M-2,4 | Teleso ohrevné 2,4 kW, 1f, s plast.term.hl., l=420, 6/4" ponikl.,(neohr.k.=180mm) | 153
15169 | ETT-M-3,0 | Teleso ohrevné 3 kW, 1f, s plast.term.hl., l=450, 6/4" ponikl.,(neohr.k.=180mm) | 156
15175 | T-KUS 1/2M MS | T-kus 1/2" (3x vonkajší) MMM mosadz, silná stena | 2.1
15176 | T-KUS 3/4M MS | T-kus 3/4" (3x vonkajší ) MMM, mosadz, silná stena | 3.1
15177 | T-KUS 1M MS | T-kus 1" (3x vonkajší ) MMM, mosadz, silná stena | 4.6
15178 | T-KUS RED 3/4M-1/2M MS | T-kus (redukovaný) 3/4"x1/2"x3/4" (3x vonkajší ) MMM, mosadz | 2.9
15179 | T-KUS RED 1M-3/4M MS | T-kus (redukovaný) 1"x 3/4" x1" (3x vonkajší ) MMM, mosadz | 4.3
15181 | CSE TV ZV G70 1F | Čerpadlová sk. pre cirkuláciu OPV s UPM3 DHW a SV, 1"F, izolovaná | 203
15184 | T-KUS 1F MS | T kus mosadz 1"F | 6.3
15200 | ŠROUBE P 6/4FU-1F KK MS TE | Šrúbenie k čerpadlu Ms 6/4"x1" s GK a tesnením, Fu/F | 12.2
15209 | APSBB8 | Koleno pr.80/125, 90°, PPH-A/Inox s trubkou 0,5 m | 119
15212 | PS 750 E+ | Akumulačná nádrž PS 750 E+ bez izol.- 5 návarkov G 6/4", zvýšená | 886
15215 | PS 1100 E+ | Akumulačná nádrž PS 1100 E+ bez izol.- 5 návarkov G 6/4", zvýšená | 1070
15218 | PS2F 800 N+ | Akumulačná nádrž PS2F 800 N+ bez izol., 2 príruby, zvýšená | 1120
15221 | PS2F 1000 N+ | Akumulačná nádrž PS2F 1000 N+ bez izol., 2 príruby, zvýšená | 1210
15224 | PS2F 1500 N+ | Akumulačná nádrž PS2F 1500 N+ bez izol., 2 príruby, zvýšená | 1760
15227 | PS2F 2000 N+ | Akumulačná nádrž PS2F 2000 N+ bez izol., 2 príruby, zvýšená | 2380
15230 | PSWF 800 N+ | Akumulačná nádrž PSWF 800 N+ bez izol., 1príruba, 1výmenník, zvýšená | 1380
15232 | PSWF 1000 N+ | Akumulačná nádrž PSWF 1000 N+ bez izol., 1príruba, 1výmenník, zvýšená | 1500
15234 | PSWF 1500 N+ | Akumulačná nádrž PSWF 1500 N+ bez izol., 1príruba, 1výmenník, zvýšená | 2270
15236 | PSWF 2000 N+ | Akumulačná nádrž PSWF 2000 N+ bez izol., 1príruba, 1výmenník, zvýšená | 2970
15269 | TH 01 C | Termostatická hlavica TH 01 C, pripojenie M30x1,5 | 10.6
15270 | TH 02 BC | Termostatická hlavica TH 02 BC, pripojenie M30x1,5 | 12.3
15285 | PS 400 K+ | Akumulačná nádrž PS 400 K+(znížená) bez izol., | 679
15288 | PS 500 K+ | Akumulačná nádrž PS 500 K+(znížená) bez izol., | 691
15291 | PS 600 K+ | Akumulačná nádrž PS 600 K+(znížená) bez izol., | 776
15294 | PS 700 K+ | Akumulačná nádrž PS 700 K+(znížená) bez izol., | 824
15297 | PS 900 K+ | Akumulačná nádrž PS 900 K+(znížená) bez izol., | 1040
15306 | 3161/C 3 BAR | Bezpečnostná skupina s izoláciou PV 3bar (odvzdušň. a poist.v. 3 bar, tlakomer 0-4bar) | 52
15353 | IR 30 MODUL 4AO | Modul k regulátoru IR se 4 analogovými výstupy | 361
15366 | PV 10 1"X5/4F/F | Ventil poistný 1"x5/4" F/F, 10 bar | 31
15375 | PV 2,5 1/2"X3/4" F/F | Ventil poistný 1/2"x3/4" F/F, 2,5 bar | 10.7
15376 | PV 3 1/2"X3/4" F/F | Ventil poistný 1/2"x3/4" F/F, 3 bar | 10.7
15377 | PV 4 1/2"X3/4" F/F | Ventil poistný 1/2"x3/4" F/F, 4 bar | 10.7
15378 | PV 6 1/2"X3/4" F/F | Ventil poistný 1/2"x3/4" F/F, 6 bar | 10.7
15379 | PV 2,5 1/2"X3/4" M/F | Ventil poistný 1/2"x3/4" M/F, 2,5 bar | 11.2
15380 | PV 3 1/2"X3/4" M/F | Ventil poistný 1/2"x3/4" M/F, 3 bar | 11.2
15381 | PV 4 1/2"X3/4" M/F | Ventil poistný 1/2"x3/4" M/F, 4 bar | 11.2
15382 | PV 6 1/2"X3/4" M/F | Ventil poistný 1/2"x3/4" M/F, 6 bar | 11.2
15383 | PV 1,5 3/4" F/F | Ventil poistný 3/4" F/F, 1,5 bar | 10.3
15384 | PV 2 3/4" F/F | Ventil poistný 3/4" F/F, 2 bar | 10.3
15385 | PV 2,5 3/4" F/F | Ventil poistný 3/4" F/F, 2,5 bar | 10.3
15386 | PV 3 3/4" F/F | Ventil poistný 3/4" F/F, 3 bar | 10.3
15387 | PV 4 3/4" F/F | Ventil poistný 3/4" F/F, 4 bar | 10.3
15388 | PV 6 3/4" F/F | Ventil poistný 3/4" F/F, 6 bar | 10.3
15389 | PV 1,5 3/4" M/F | Ventil poistný 3/4" M/F, 1,5 bar | 11.1
15390 | PV 2 3/4" M/F | Ventil poistný 3/4" M/F, 2 bar | 11.1
15391 | PV 2,5 3/4" M/F | Ventil poistný 3/4" M/F, 2,5 bar | 11.1
15392 | PV 3 3/4" M/F | Ventil poistný 3/4" M/F, 3 bar | 11.1
15393 | PV 4 3/4" M/F | Ventil poistný 3/4" M/F, 4 bar | 11.1
15394 | PV 6 3/4" M/F | Ventil poistný 3/4" M/F, 6 bar | 11.1
15395 | PV 4 3/4"X1" F/F | Ventil poistný 3/4"x1" F/F, 4 bar | 17.2
15396 | PV 2,5 1" F/F | Ventil poistný 1" F/F, 2,5 bar | 24.5
15397 | PV 3 1" F/F | Ventil poistný 1" F/F, 3 bar | 24
15398 | PV 4 1" F/F | Ventil poistný 1" F/F, 4 bar | 24
15399 | PV 6 1" F/F | Ventil poistný 1" F/F, 6 bar | 24
15401 | CTC EA 408 PS | Sezónny set TČ EA408 a PS | 8159
15402 | CTC EA 410 PS | Sezónny set TČ EA410 a PS | 8853
15404 | AKCE SOL 250/2 | Sezónny set SOL 250 KPS | 2241
15405 | BN005020 | Predĺženie pr.100, l=1000, PP, UV odolné, čierne | 22
15406 | BN015001 | Predĺženie pr.125, l=1000, PP UV odolné, čierne | 31.5
15412 | KK 1FUX1F | Guľový kohút 1" Fu/F (prevlečná matica/vn.) | 15.2
15418 | BN004187 | Vystreďovací diel pr.60, do komína - len pre pevné PP rúrky | 4
15419 | BN011385 | Vystreďovací diel pr.80, do komína - len pre pevné PP rúrky (5ks v krab.) | 4.7
15420 | BN005143 | Vystreďovací diel pr.100, do komína - len pre pevné PP rúrky | 5.4
15421 | A10111133 | Spona pr.80 - do komína, drôt | 8.9
15422 | A1015294 | Spona pr.100 - do komína, drôt | 9.5
15423 | A1018086 | Spona pr.125 - do komína, drát | 9.9
15428 | BN004072 | Vystreďovací diel pr.60, do komína - len pre ohybné PP rúrky ! | 4.7
15440 | BB004240 | Sada pr.60 hrdlo+trubka pre flexibilnú rúru RegulusFLEX PP | 23
15441 | BB011521 | Sada pr.80 hrdlo+trubka pre flexibilnú rúru RegulusFLEX PP | 24.5
15442 | BB005193 | Sada pr.100 hrdlo+trubka pro flexibilnú rúru RegulusFLEX PP | 32.5
15443 | BB015116 | Sada pr.125 hrdlo+trubka pre flexibilnú rúru RegulusFLEX PP | 34.5
15444 | A1013314 | Spona pr.60 - do komína, drôt | 8.6
15493 | 36.19.0500 | Hadica opletená 2xG1"F, dĺžka 500mm | 28
15494 | 36.19.0700 | Hadica opletená 2xG1"F, dĺžka 700mm | 33
15495 | 36.19.1000 | Hadica opletená 2xG1"F, dĺžka 1000mm | 40
15496 | 36.09.0500 | Hadica opletená G1"F x G1"M, 500 mm | 28
15497 | 36.09.0700 | Hadica opletená G1"F x G 1"M, 700 mm | 32.5
15498 | 36.09.1000 | Hadica opletená G1"F x G1"M, 1000 mm | 39.5
15517 | TSV3B DN25 50°C | Termostatický ventil TSV3B 50°C, DN25 G1" vn. | 52
15518 | TSV3B DN25 60°C | Termostatický ventil TSV3B 60°C, DN25 G1" vn. | 52
15519 | TSV3B DN25 70°C | Termostatický ventil TSV3B 70°C, DN25 G1" vn. | 52
15520 | TSV5B DN32 50°C | Termostatický ventil TSV5B 50°C DN32 G5/4" vnútorný | 66
15521 | TSV5B DN32 60°C | Termostatický ventil TSV5B 60°C DN32 G5/4" vnútorný | 66
15522 | TSV5B DN32 70°C | Termostatický ventil TSV5B 70°C DN32 G5/4" vnútorný | 66
15527 | PS 600 ES+ | Akumulačná nádrž PS 600 ES+ bez izol., zvýšená | 624
15530 | PS 900 ES+ | Akumulačná nádrž PS 900 ES+ bez izol., zvýšená | 780
15533 | TSV5 DN32 72°C | Termostatický ventil TSV5 72°C DN32 G5/4" vn. | 65
15596 | VSUVKA 1/2-R1/2 MS | Vsuvka G1/2" x R1/2" (vonkajší/vonkajší kužeľový) mosadz | 1.7
15597 | VSUVKA 3/4-R3/4 MS | Vsuvka G3/4" x R3/4" (vonkajší/vonkajší kužeľový) mosadz | 2.5
15598 | VSUVKA 1-R1 MS | Vsuvka G1" x R1" (vonkajší/vonkajší kužeľový) mosadz | 4.2
15599 | VSUVKA RED 1/2-R3/8 MS | Vsuvka redukovaná G1/2" x R3/8" (vonkajší/vonkajší kužeľový) mosadz | 1.4
15600 | VSUVKA RED 3/4-R1/2 MS | Vsuvka redukovaná G3/4" x R1/2" (vonkajší/vonkajší kužeľový) mosadz | 2.3
15601 | VSUVKA RED 1-R3/4 MS | Vsuvka redukovaná G1" x R3/4" (vonkajší/vonkajší kužeľový) mosadz | 3.6
15609 | YK910 1/2" | Ventil vypúšťací bez páčky s vekom, 1/2", 16bar | 4.9
15692 | ŠROUBE P 3/4FU-3/4F MS TE | Šrúbenie k ventilu 3/4" Fu/F (prevlečná matica x vn.závit), vrátane tesnenia | 5.1
15693 | ŠROUBE P 3/4FU-3/4M MS TE | Šrúbenie k ventilu 3/4" Fu/M (prevlečná matica x vonk.závit), vrátane tesnenia | 4.6
15694 | ŠROUBE P 1FU-1F MS TE | Šrúbenie k ventilu 1" Fu/F (prevlečná matica x vn.závit), vrátane tesnenia | 7.2
15695 | ŠROUBE P 1FU-1M MS TE | Šrúbenie k ventilu 1" Fu/M (prevlečná matica x vonk.závit) | 6.9
15731 | FLX-HDPE-A-75 | Hadica ohybná pr.75, antibakteriálna, 50m | 212
15733 | FLX-PRO-75-3 | Box rozdeľovací rohový 75-3/125 | 49
15739 | FLX-BP-075-90 | Oblúk 90°, pr.75 | 6.9
15740 | FLX-RPC-100-75 | Redukcia 100/75 | 8.3
15741 | FLX-RPC-125-75 | Redukcia 125/75 | 8.9
15742 | FLX-MSF-75 | Spojka ohybnej hadice 75-75 | 3.1
15743 | JÍMKA 15X17-230 | Jímka pre 3 snímače 15x17-230, R1/2", mosadz | 9.3
15744 | JÍMKA 15X17-100 | Jímka pre 3 snímače 15x17-100, R1/2", mosadz | 4.7
15745 | JÍMKA 7X9-120 | Jímka pre 1 snímač 7x9-120, R1/2", mosadz | 4.4
15746 | JÍMKA 7X9- 60 | Jímka pre 1 snímač 7x9-60, R1/2", mosadz | 3.8
15747 | FLX-USZ-75 | Tesnenie EPDM pre spojku ohybnej hadice pr.75 | 1.1
15748 | FLX-USC-75 | Tesnenie EPDM pre rozdeľovací box pr.75 | 2.3
15749 | FLX-UST-75 | Teplom zmrštiteľná izolácia pre ohybnú hadicu pr.75 | 5.6
15750 | FLX-CS-PVC-75 | Záslepka ohybnej hadice pr.75 | 1.4
15751 | FLX-CF-PVC-75 | Záslepka rozdeľovacieho boxu pr.75 | 1.4
15752 | FLX-FAX-75 | Držiak pre 1 ohybnú hadicu pr.75 | 10.2
15765 | 95H230I08 | Termostat hav.l=1000,230°C fix | 14
15795 | ŠROUBE P 5/4FU-1F MS TE | Šrúbenie k ventilu 5/4"x1" (Fu/F) | 5.6
15805 | ŠROUBE 1F MS TE | Šrúbenie priame s tesnením 1" F/F (12 259) | 10.4
15820 | REDUKCE 6/4M-5/4F MS | Redukcia 6/4"x 5/4" (vonkajší/vnútorný) | 7.7
15822 | ŠROUBE 5/4F MS TE | Šrúbenie priame s tesnením 5/4" F (12 260) | 16.2
15835 | A5025057 | Komínová hlavica pr.60 s krycou doskou na komín-pre PP ohybné | 87
15836 | A5025058 | Komínová hlavica pr.80 s krycou doskou na komín-pre PP ohybné | 92
15837 | A5025059 | Komínová hlavica pr.100 s krycou doskou na komín-pre PP ohybné | 102
15838 | A5025060 | Komínová hlavica pr.125 s krycou doskou na komín-pre PP ohybné | 109
15849 | A2012233 | Dvierka komínové pre pr.60, 80, 100, 125 | 41
15851 | PS 1000 E+ | Akumulačná nádrž PS 1000 E+ bez izol.- 5 návarkov G 6/4" | 967
15857 | HV80/125-2 | Rozdeľovač/zberač - 2 vykurovacie okruhy 5/4" | 372
15860 | RDC 250 | Zásobníkový ohrievač RDC-250, 1x vým., s izoláciou, smalt | 1010
15873 | REDUKCE 6/4M-1F U MS | Redukcia k čerpadlu 6/4"M x 1"F (vonk./vn.) bez šesťhranu | 2.7
15900 | VLOŽKA 28 MS | Vložka do Cu rúrky pr.28mm pre zverný spoj | 0.9
15903 | CTC ECOPART 435 | Tepelné čerpadlo Eco Part 435 | 17500
15912 | RGMAT E 70 G70 | Čerpadlová sk. RGMAT E 70 G70, 1", izolovaná | 212
15939 | TSV3BF DN25 50°C | Termostatický ventil TSV3BF 50°C, DN25 G1" vn.+ šrúbenie pre čerp. | 63
15940 | TSV3BF DN25 60°C | Termostatický ventil TSV3BF 60°C, DN25 G1" vn.+ šrúbenie pre č. | 63
15941 | TSV3BF DN25 70°C | Termostatický ventil TSV3BF 70°C, DN25 G1" vn.+ šrúbenie pre č. | 63
15946 | CSE OTS ZV W S DV 193-30 | Výmenník doskový DV193-30 izol. s YP 25/6 a sadou pre prip. k čerp.sk. | 447
15951 | A1013355 | Krúžok tesniaci pr.60 - pre ohybné predĺženie bez hrdiel (RegulusFLEX) | 6.1
15952 | A10111192 | Krúžok tesniaci pr.80 - pre ohybné predĺženie bez hrdiel (RegulusFLEX) | 6.6
15953 | A1015322 | Krúžok tesniaci pr.100 - pre ohybné predĺženie bez hrdiel (RegulusFLEX) | 7.5
15954 | A1018098 | Krúžok tesniaci pr.125 - pre ohybné predĺženie bez hrdiel (RegulusFLEX) | 10.2
15956 | PS 1100 ES+ | Akumulačná nádrž PS 1100 ES+ bez izol. | 1040
15985 | KOLENO RED 28-1M MS | Koleno Cu28-1" M | 10.4
15992 | PS 1250 E+ | Akumulačná nádrž PS 1250 E+ bez izol.- 5 návarkov G 6/4" | 1210
15996 | T-KUS RED 6/4F-3/4F MS | T-kus (redukovaný) 6/4" x 3/4" FFF pre DBV 1 i 2, mosadz | 13.1
16023 | BB011519 | Redukcia pr.60-80, M/F, PP, asymetrická pre vodorovnú montáž | 9.6
16024 | BB016072 | Redukcia pr.125/160 M/F, PP, asymetrická pre vodorovnú montáž | 34
16029 | TSV3 DN25 72°C | Termostatický ventil TSV3 72°C DN25 G1" vnútorný | 52
16034 | BB005195 | Redukcia pr.80-100, M/F, PP, asymetrická pre vodorovnú montáž | 11.3
16035 | BB015118 | Redukcia pr.100/125 M/F, PP, asymetrická pre vodorovnú montáž | 26.5
16058 | BB004243 | Rúra flexibilná RegulusFLEX pr.60, PP bez hrdiel - metráž max 50m | 10.6
16060 | TSV6 DN40 72°C | Termostatický ventil TSV6 72°C DN40 G6/4" vn. | 86
16061 | TSV8 DN50 72°C | Termostatický ventil TSV8 72°C DN50 G2" vnútorný | 100
16062 | BB011524 | Rúra flexibilná RegulusFLEX pr.80, PP bez hrdiel - metráž max.80 m | 12.5
16063 | BB005191 | Rúra flexibilná RegulusFLEX pr.100, PP bez hrdiel - metráž | 18.8
16068 | P-Flex ISO V Sani127 | Hadica tepelne izolovaná, plastová, antibakteriálna 127mm x 10m | 104
16095 | REG-16095 | Termočlen VB24 s kužeľčekom pre TSV3B,5B; 50°C - n.d. | 25.5
16096 | REG-16096 | Termočlen VB24 s kužeľčekom pre TSV3B,5B; 60°C - n.d. | 25.5
16097 | REG-16097 | Termočlen VB24 s kužeľčekom pre TSV3B,5B; 70°C - n.d. | 25.5
16098 | REG-16098 | Termočlen VB24 pre ventil TSV3,5; 72°C - n.d. | 24.5
16101 | ACC30 | Pohon 230V pre zmieš.v. s regul. na konšt.t.+1 snímač Pt1000 | 245
16102 | ACC40 | Pohon 230V pre zmieš.v. s regul. na konšt.t.+2x snímač Pt1000 | 257
16112 | 2548552 (2544142) | Čerpadlo Plavis 013-C | 116
16114 | BB004241 | Rúra flexibilná RegulusFLEX pr.60, l=20m, PP bez hrdiel-GR | 193
16115 | BB011515 | Rúra flexibilná RegulusFLEX pr.80, l=20m, PP bez hrdiel-GR | 226
16116 | BB005189 | Rúra flexibilná RegulusFLEX pr.100, l=20m, PP bez hrdiel-GR | 337
16117 | BB015115 | Rúra flexibilná RegulusFLEX pr.125, l=20m, PP bez hrdiel-GR | 433
16119 | PS 1100 K+ | Akumulačná nádrž PS 1100 K+(znížená) bez izol. | 1170
16126 | ZPĚTNÁ KLAPKA K REGOMATU 1" | By-pass s plávajúcou spätnou klapkou 1" k Regomatu | 114
16127 | A5025063 | Komínová hlavica pr.60 s krycou doskou na komín-pre PP pevné | 56
16128 | A5025064 | Komínová hlavica pr.80 s krycou doskou na komín-pre PP pevné | 66
16129 | A5025065 | Komínová hlavica pr.100 s krycou doskou na komín-pre PP pevné | 72
16130 | A5025066 | Komínová hlavica pr.125 s krycou doskou na komín-pre PP pevné | 82
16133 | H-HV 160 | Držiak na stenu pre hydraulický vyr.dyn.tlakov k.17598 | 51
16139 | ZPĚTNÁ KLAPKA K REGOMATU 5/4" | By-pass s plávajúcou spätnou klapkou k Regomatu 5/4" | 156
16149 | 1TFPTC1MP+000 | Snímač teplotný Pt 1000 s káblom (T1) pre ACC30,40 | 22.5
16150 | 1TFPTC3MP+000 | Snímač teplotný Pt 1000 s káblom 3 m, T2 - pre pohony na konštantnú teplotu | 25.5
16158 | HSK 600 PV | Akumulačná nádrž HSK 600 PV bez izol.,2 špirály nerez na TV, pre fotovoltaiku | 2322
16164 | FLX-HDPE-A-75-10 | Hadica ohybná pr.75, antibakteriálna, 10m | 52
16166 | TPO 7,5-1" | Prietokový ohrev PO 7,5-1" | 273
16167 | IR RS 10 | Snímač pre regulátor IR - izbový | 39
16168 | TOPNÝ KABEL EA 400-600, 3,5M | Kábel ohrevný pre EA 400-600, 3,5m | 30.5
16169 | REDUKCE 1/2M-1/4F MS | Redukcia 1/2"x1/4" (vonkajší/vnútorný) mosadz | 2
16170 | T-KUS SP 1/2F-1/4F-1/2M MS | T-kus mosadz 1/2"F x 1/4"F x 1/2"M pre inštal. tlakomera a jímky(1/2") | 4.2
16173 | SV-75-125 | Vyústka stropná plastová 75/125 | 39
16176 | REG-16176 | Komínová sada pr.80-RegulusFLEX | 135
16177 | HSK 750 PV | Akumulačná nádrž HSK 750 PV bez izol.,2 špirály nerez na TV, pre fotovoltaiku | 2416
16180 | HSK 1000 PV | Akumulačná nádrž HSK 1000 PV bez izol.,2 špirály nerez na OPV, pre fotovoltiku | 2486
16183 | HSK 1700 PV | Akumulačná nádrž HSK 1700 PV bez izol.,2 špirály nerez na TV, pre fotovoltaiku | 3204
16198 | REG-16198 | Termočlen VB24 pre ventil TSV3,5; 65°C - n.d. | 24.5
16199 | REG-16199 | Termočlen VB35 pre ventil TSV6,8; 65°C - n.d. | 29
16200 | REG-16200 | Termočlen V35 pre ventil TSV6,8; 72°C - n.d. | 29
16214 | PG 500 COMPACT | Zdroj záložný PG 500 Compact (zabudovaný akumul. 18Ah) | 193
16227 | ŠROUBE P 2FU-5/4F MS TE | Šrúbenie k čerpadlu Ms 2"x5/4" Fu/F vrátane tesnenia | 13.6
16234 | ŠROUBE P 6/4FU-5/4F MS TE | Šrúbenie k čerpadlu Ms 6/4"x5/4" vrátane tesnenia, Fu/F | 9.8
16240 | 187199 | Termočlen pre čerp.sk. LK810 ThermoMat - 72°C | 40.5
16244 | LK 810 72 ECO+ | Čerpadlová sk. ThermoMat LK810, 72°C, 5/4", UPM3 | 486
16253 | AHC40 | Pohon s ekvitermnou reguláciou | 399
16277 | KPS1 | Kolektor slnečný KPS1, prizm.sklo, 4x Cu22mm (204x104x9) | 449
16278 | KPS11 | Kolektor slnečný KPS11, prizm.sklo, 4x Cu22 mm (204x124x9) | 522
16283 | LK 525 1"M 2C.+POHON | Ventil dvojcestný zónový LK525 1" s pohonom 230V a káblom, Kvs=11m3/h, NC | 139
16284 | LK 525 5/4"M 2C.+POHON | Ventil dvojcestný zónový LK525 5/4" s pohonom 230V a káblom, Kvs=11m3/h, NC | 149
16386 | TRUBKA DN16, 5M | Trubka nerez DN 16 - 5 m | 33.5
16387 | TRUBKA DN16, 10M | Rúrka nerez DN16, 10m | 61
16388 | TRUBKA DN16, 15M | Rúrka nerez DN16, 15m | 88
16389 | TRUBKA DN20, 5M | Rúrka nerez DN20, 5m | 42
16390 | TRUBKA DN20, 10M | Rúrka nerez DN20, 10m | 78
16391 | TRUBKA DN20, 15M | Rúrka nerez DN20, 15m | 115
16395 | RGMAT E 55 G75 5/4 | Čerpadlová sk. RGMAT E 55 G75, 5/4", izolovaná | 232
16397 | RGMAT E 65 G75 5/4 | Čerpadlová sk. RGMAT E 65 G75, 5/4" izolovaná | 232
16399 | RGMAT EA 65 G75 5/4 | Čerpadlová sk. RGMAT EA G 5/4"F, TSV5 65°C, UPM3, izolovaná | 231
16400 | RGMAT EA 72 G75 5/4 | Čerpadlová sk. RGMAT EA G 5/4"F, TSV5 72°C, UPM3, izolovaná | 231
16402 | CSE MIX G75 5/4F | Čerpadlová sk. s UPM3 a zmieš.v. 5/4"F, izolovaná, pre vykurov.systém | 324
16405 | CTC EA 415 PS | Sezónny set TČ EA415 a PS | 9792
16437 | KOLENO 28-28 MS | Koleno Cu28-Cu28 | 12
16448 | KKR 220-6/4FUXCU22 P | Guľový kohút 6/4"Fu x Cu22, s otváraním pákou, k obehovým čerpadlám | 16.5
16471 | VTP 1/2" | Radiátorový ventil pre term.hlavicu - priamy 1/2" | 10.5
16472 | VTP 3/4" | Radiátorový ventil pro term.hlavici - přímý 3/4" | 14.4
16473 | VTR 1/2" | Radiátorový ventil pro term.hlavici - rohový 1/2" | 10.2
16474 | VTR 3/4" | Radiátorový ventil pro term.hlavici - rohový 3/4" | 14
16479 | VSP 1/2" | Radiátorový ventil regulačný - priamy 1/2" | 6.7
16480 | VSP 3/4" | Radiátorový ventil regulačný - priamy 3/4" | 9.6
16481 | VSR 1/2" | Radiátorový ventil regulačný - rohový 1/2" | 6.3
16482 | VSR 3/4" | Radiátorový ventil regulačný - rohový 3/4" | 9.2
16487 | SENTINEL KINETIC ADVANCE S | Rekuperačná jednotka Sentinel Kinetic Advance S | 2767
16488 | SENTINEL KINETIC ADVANCE SX | Rekuperačná jednotka Sentinel Kinetic Advance SX | 3567
16491 | ZDROJ NAPÁJECÍ PRO IR 1X 30W | Zdroj napájací pre IR1x 30W (predtým k.11660) | 36
16536 | FLX-BRR-75-1+3+1/125 | Box rozdeľovací rohový 75 (1+3+1)/125 | 62
16537 | FLX-BRR-75-2+4+2/125 | Box rozdeľovací rohový 75 (2+4+2)/125 | 74
16538 | FLX-BRR-75-2+4+2/150 | Box rozdeľovací rohový 75 (2+4+2)/150 | 76
16539 | FLX-BRP-75-2+4+2/60X200 | Box rozdeľovací priamy 75 (2+4+2)/60x200 | 74
16540 | FLX-BRP-75-1+3+1/60X200 | Box rozdeľovací priamy 75 (1+3+1)/60x200 | 62
16541 | FLX-RR-75/125 | Redukcia 125/75 rohová | 25
16542 | FLX-P-125-500 | Predĺženie pre rozdeľovací box - dĺžka 0,5m, pr.125 | 10.8
16543 | REG-16543 | Komínová sada pr.60 - RegulusFLEX | 125
16576 | CTC EA 408 HSK | Sezónny set TČ CTC EcoAir 408 a HSK 390 P | 9180
16577 | CTC EA 410 HSK | Sezónny set TČ CTC EcoAir 410 a HSK 390 P | 9792
16578 | CTC EA 415 HSK | Sezónny set TČ EA415 a HSK 390 P | 10600
16590 | JÍMKA 7X9-160 | Jímka pre 1 snímač 7x9-160, R1/2", mosadz | 5.6
16591 | JÍMKA 7X9-180 | Jímka pre 1 snímač 7x9-180, R1/2", mosadz | 6.1
16592 | JÍMKA 15X17-130 | Jímka pre 3 snímače 13,5x16-130, R1/2", mosadz, prelisovaná | 5.2
16607 | 472701 | Modul ovládania 0-10V pre Sentinel Kinetic Advance | 54
16608 | 409195 | Modul wifi pre Sentinel Kinetic Advance | 255
16610 | 472697 | Modul rozšiřující beznapäťový (4 vstupy) pre Sentinel Kinetic Advance | 26.5
16611 | 472699 | Modul rozšiřující (2 vstupy) pro Sentinel Kinetic Advance | 18.1
16627 | DBV2 V IZOLACI | Ventil dochladzovací dvojcestný DBV2 v izoláci, 3/4" vonk.z. (14043) | 91
16633 | THERCAL0200 | THERMONET tyčinka (200g) | 11.8
16646 | SQLL-25-125-600 | Tlmič hluku 175x175 (pr.125mm), l=600 | 69
16647 | UELA-100 | Mriežka pr.100mm so sieťkou proti hmyzu | 21
16648 | UELA-125 | Mriežka pr.125mm so sieťkou proti hmyzu | 26
16649 | UELA-150 | Mriežka pr.150mm so sieťkou proti hmyzu | 32
16650 | UVLA-100 | Mriežka pr.100mm so sieťkou proti hmyzu a s krytom | 24
16651 | UVLA-125 | Mriežka pr.125mm so sieťkou proti hmyzu a s krytom | 29.5
16652 | UVLA-150 | Mriežka pr.150mm so sieťkou proti hmyzu a s krytom | 34
16653 | RPC-150-100 | Přechod osový 150/100mm | 5.5
16654 | DUCT-50-50 | Páska hliníková 50 mm x 50 m; od 0 do +60°C | 12.1
16655 | TALE-50-50 | Páska hliníková 50 mm x 50 m | 16.1
16659 | T-KUS SP 1M-1FU-1M 125 MS TE | T kus mosadz k CSE MIX 1"M x 1"Fu x 1"M s tesnením, rozteč 125mm | 11.9
16660 | T-KUS SP 1M-1FU-1M 90 MS TE | T kus mosadz k CSE MIX 1"M x 1"Fu x 1"M s tesnením, rozteč 90mm | 10
16666 | REG-16666 | Rúra flexibilná RegulusFLEX pr.80, l=80m, PP, potlač po 1m, bez hrdiel | 771
16673 | KKR 220-6/4FUXCU28 P | Guľový kohút 6/4"Fu x Cu28, s otváraním pákou, k obehovým čerpadlám | 17.7
16680 | PV 6 1/2"X3/4" M/F | Ventil poistný 6 bar, 1/2"x3/4" M/F, pre solárne s., do 150°C | 16
16693 | LK 840 5/4F KVS16 2.0 | Ventil trojc. zmieš., 5/4" vn., PN10, 110°C, Kvs=16m3/h (10826) | 67
16694 | LK 841 1F KVS 10 2.0 | Ventil štvorc. zmiešavací 1" vn., Kvs=10m3/h (10631) | 60
16697 | LK 840 2F KVS40 2.0 | Ventil trojc. zmieš., 2" vn., kvs 40 (12278) | 173
16698 | LK 840 3/4F KVS 6,3 2.0 | Ventil trojc. zmieš., 3/4" vn., PN10, 110°C, kvs=6,3m3/h | 50
16699 | LK 841 5/4F KVS16 2.0 | Ventil štvorc. zmiešavací 5/4" vn., Kvs=16m3/h | 64
16700 | LK 840 1F KVS10 2.0 | Ventil trojc. zmieš., 1" vn., PN 10, 110°C, Kvs=10m3/h | 55
16706 | FLX-P-150-500 | Predĺženie pre rozdeľovací box - dĺžka 0,5m, pr.150 | 13.3
16709 | SENTINEL KINETIC 200ZPH | Rekuperačná jednotka Sentinel Kinetic Horizontal 200ZPH | 2016
16710 | RBC 1500 CLASS C | Zásobníkový ohrievač RBC-1500, 1x výmenník, s izoláciou, tr.C | 5445
16711 | RBC 2000 CLASS C | Zásobníkový ohrievač RBC-2000, 1x vým., s izoláciou, tr.C | 6727
16712 | R2BC 1500 CLASS C | Zásobníkový ohrievač R2BC-1500, 2x vým., s izoláciou, smalt. (tr.C) | 6082
16713 | R2BC 2000 CLASS C | Zásobníkový ohrievač R2BC-2000, 2x vým., s izoláciou, smalt. | 7433
16714 | RBC 1500 HP CLASS C | Zásobníkový ohrievač RBC-1500 HP, 1x výmenník, s izoláciou tr.C, bez 6/4"návarku na ohr.teleso | 7012
16715 | R0BC 1500 CLASS C | Zásobníkový ohrievač R0BC-1500, bez vým., s izoláciou, smalt.(1200x2285) | 4359
16716 | R0BC 2000 CLASS C | Zásobníkový ohrievač R0BC-2000, bez vým., s izoláciou, smalt.(1300x2550) | 5898
16730 | FLX-DAS-75 | Klapka škrtiaca pr.75 | 14.3
16731 | MP1100-6/K | Potrubie kruhové plast 150mm - 1m | 13.1
16757 | KOMPENZÁTOR G1" PRO TC | Kompenzátor na ochranu výmenníka TČ proti zamrznutiu DN25, 1"Fu/M | 16.8
16758 | LK 840 1F KVS 6,3 2.0 | Ventil trojc. zmieš., 1" vn., kvs 6,3 | 57
16759 | LK 840 2M KVS 25 2.0 | Ventil trojc. zmieš., 2" von., kvs 25 (14828) | 131
16760 | LK 840 3/4F KVS 4,0 2.0 | Ventil trojc. zmieš., 3/4" vn., PN10, 110°C, Kvs=4m3/h | 51
16762 | LK 840 6/4F KVS25 2.0 | Ventil trojc. zmieš., 6/4" vn., kvs 25 (12276) | 133
16764 | LK 840 1/2F KVS 1,6 2.0 | Ventil trojc. zmieš., 1/2" vn., kvs 1,6 | 49
16768 | LK 840 1M KVS 4,0 2.0 | Ventil trojc. zmieš., 1" vonk., kvs 4,0 | 57
16776 | LK 841 1M KVS 4,0 2.0 | Ventil štvorc.zmiešavací 1" vnější, kvs 4,0 | 59
16777 | LK 841 1M KVS 6,3 2.0 | Ventil štvorc. zmiešavací 1" vonk., kvs 6,3 | 53
16780 | LK 841 3/4F KVS 6,3 2.0 | Ventil štvorc. zmiešavací 3/4" vn., kvs 6,3 | 59
16783 | LK 841 6/4F KVS25 2.0 | Ventil štvorc. zmiešavací 6/4" vn., kvs 25 | 127
16790 | AKCE SOL 250/1 | Sezónny set SOL 250/1 | 2200
16817 | A1012243 | Koleno pr.80, 90°, PP, s krycou doskou s prechodom na 80/125 | 42.5
16821 | TRS6 K VČ. 5KS ČIDEL | Regulátor ekvitermný TRS6 K - 1 zmieš.okruh+TV+voliteľné zdroje | 404
16828 | DUO 750/160 K P | Akumulačná n. s vnoreným zásobníkom OPV 750/160,deliaci plech,znížená | 1518
16840 | REG-16840 | Komínová sada pr.100 - RegulusFLEX | 165
16841 | REG-16841 | Komínová sada pr.125 - RegulusFLEX | 230
16863 | DBV2 V IZOLACI S T-KUSEM | Ventil dochladzovací dvojcestný DBV2 v izoláci v T-kuse | 114
16891 | SADA FILTRŮ S.K.ADVANCE G3 | Filter pre RJ Sentinel Kinetic Advance S a SX, G3 (sada 2ks) | 15.9
16892 | SADA FILTRŮ S.K.ADVANCE F5 | Filter pre RJ Sentinel Kinetic Advance S a SX, peľový F5 (sada 2ks) | 19.6
16896 | 36.22.0500 | Hadica opletená 2xG5/4"F, l=500mm | 48.5
16897 | 36.22.0700 | Hadica opletená 2xG5/4"F, l=700mm | 57
16898 | 36.22.1000 | Hadica opletená 2xG5/4"F, l=1000mm | 65
16899 | 36.10.0500 | Hadica opletená G5/4"MxG5/4"F, l=500mm | 46
16900 | 36.10.0700 | Hadica opletená G5/4"MxG5/4"F, l=700mm | 59
16901 | 36.10.1000 | Hadica opletená G5/4"MxG5/4"F, l=1000mm | 68
16904 | REG-16904 | Komínová sada pr.80 RegulusFLEX pr.80/125 | 145
16912 | DBV1 V IZOLACI | Ventil dochladzovací dvojcestný DBV1 v izolácii, 3/4" vonk.závit | 85
16913 | DBV1 V IZOLACI S T-KUSEM | Ventil dochladzovací dvojcestný DBV1 v izolácii v T-kuse | 108
16922 | REG-16922 | Sada T-kus 2ks šrúbení a GK pre pripoj čerpadl.sk. CSE MIX1"na rozdeľovače vykur.okruhov | 41.5
16940 | KONEKTOR ETT/CSE | Konektor na kábel pre CSE SOL SRS1 T-E | 8.5
16942 | ETT-N-2,0 | Teleso ohrevné 2 kW, 1f, s vyp.,káblom a konektorom na pripoj. k čerpadl.sk., 6/4", ponikl. | 138
16943 | ETT-N-3,0 | Teleso ohrevné 3 kW, 1f, s vyp.,káblom a konektorom na pripoj. k čerpadl.sk., 6/4", ponikl. | 147
16950 | ETT-B-9,0 | Teleso ohrevné 9,0 kW, l=615mm, dĺžka neohr.k.=45mm, M48x2 | 79
16955 | CSE SOL W 3/4M SRS1 T-E | Čerpadlová sk. S1, YP ST 7m, 3/4"M, reg.SRS1 T, výst.pre ohr.t. | 571
16956 | CSE SOL W CU22 SRS1 T-E | Čerpadlová sk. S1, YP ST 7m, Cu22, reg.SRS1 T, výst.pre TT | 576
16959 | TFI12/30V | Rúrka nerezová tvarovateľná 1/2", d=13,0 (balenie 30m) | 236
16960 | TFI34/30V | Rúrka nerezová tvarovateľná 3/4", d=15,7 (balenie 30m) | 306
16961 | TFI1/30V | Rúrka nerezová tvarovateľná 1", d=19,7 (balenie 30m) | 393
16962 | TFI1R/20V | Rúrka nerezová tvarovateľná 5/4", d=26,5 (balenie 20m) | 325
17007 | BB013046 | Vsuvka pr.80/125 s kontrolným otvorom, PP/ PP | 44.5
17008 | BB013043 | Koleno pr.80/125, 90°, PP/PP, s inšpekčným otvorom | 42.5
17024 | 472669 | Filter pre RJ Sentinel Kinetic Advance S a SX, peľový F5 | 32.5
17025 | 472671 | Filtr pylový F7 pro rekuperační j. Sentinel Kinetic Advance S a SX | 34
17026 | 442356 | Filter pre RJ Sentinel Kinetic B, G3 (sada 2ks) | 50
17028 | 403702 | Filter pre RJ Sentinel Kinetic B Plus, G3 (sada 2ks) | 79
17030 | 407584 | Filter pre RJ Sentinel Kinetic Horizontal, G3 (sada 2ks) | 36
17035 | PG 600 S | Zdroj záložný PG 600 S bez akumulátora (600W, 12 VDC) | 187
17044 | KK 1FUX1M | Guľový kohút 1" Fu/M (prevlečná matica/vonk.) | 16.9
17051 | KK 1/2FUX1/2M NI | Guľový kohút 1/2" Fu/M (prevlečná matica/vonk.) Ni | 6.2
17052 | KK 3/4FUX3/4M NI | Guľový kohút 3/4" Fu/M (prevlečná matica/vonk.) Ni | 8.9
17061 | SPONA 50 | Spona pre rýchloupínaciu pásku - bal.=50ks | 32.5
17065 | KK FFB 3/4F L NI | Kulový kohout 3/4" F s filtrem | 21.5
17066 | KK FFB 1F L NI | Kulový kohout 1" F s filtrem | 30
17067 | KK FFB 5/4F L NI | Kulový kohout 5/4" F s filtrem | 53
17090 | ŠROUBE 28-5/4M MS | Šrúbenie na Cu 28x5/4"M priame | 8.8
17091 | KOLENO RED 28-5/4M MS | Koleno Cu28-5/4" M | 12.4
17100 | VTR 3/8" | Radiátorový ventil pro term.hlavici - rohový 3/8" | 8.6
17101 | VSP 3/8" | Radiátorové šroubení regulační, uzavíratelné - přímé 3/8" | 5.8
17102 | VSR 3/8" | Radiátorové šroubení regulační, uzavíratelné - rohové 3/8" | 5.5
17105 | TH 01 B | Termostatická hlavica TH 01 B, pripojenie M30x1,5 | 9.3
17109 | VTR 1" | Radiátorový ventil pre term.hlavicu - rohový 1" | 23
17110 | VTP 1/2" X EK | Radiátorový ventil pre term.hlavicu - priamy 1/2", Eurokonus | 11.1
17111 | VTR 1/2" X EK | Radiátorový ventil pre term.hlavicu - rohový 1/2", Eurokonus | 10.8
17112 | VSP 1/2" X EK | Radiátorové šrúbenie regulačné, uzatvárateľné - priame 1/2", Eurokonus | 6.9
17113 | VSR 1/2" X EK | Radiátorové šrúbenie regulačné, uzatvárateľné - rohové 1/2", Eurokonus | 6.7
17116 | IR 12 MODUL UT | Modul k IR 1X pre rozšírenie o 1 zmieš.okruh(3vstupy/výstupy,CIB) | 212
17135 | PG 600 S+ 18AH AKU | Zdroj záložný PG 600 S s akumulátorom 18Ah | 278
17136 | PG 600 S+ 44AH AKU | Zdroj záložný PG 600 S s akumulátorom 44Ah | 392
17137 | PG 600 S+100AH AKU | Zdroj záložný PG 600 S s akumulátorom 100Ah | 608
17150 | RC CALEON | Izbová jednotka CALEON | 149
17155 | CSE SOL W 3/4M P | Čerpadlová sk. S1, Para ST 7m,2-12l/min,3/4"M,bez reg.,s prietokom. (k IR12 modul k.17838) | 343
17156 | CTC ECOAIR 614M | Tepelné čerpadlo Eco Air 614M | 7300
17157 | CTC ECOAIR 622M | Tepelné čerpadlo Eco Air 622M | 8760
17168 | TP34 | Termostat izbový s displejom a 2x1,5V(AAA), 24 VAC/DC...250 VAC | 26
17169 | TP34 RF | Termostat izbový-bezdrôt. s displejom, 868.35MHz,2xAAA,24 VAC/DC...250 VAC | 53
17173 | TP44 | Termostat izbový-programovateľný,2xAAA,24 VAC/DC...250 VAC | 31
17174 | TP44 RF | Termostat izbový programovateľný bezdrôt.,868.35MHz,2xAAA,24 VAC/DC...250 VAC | 59
17176 | 3AMC0521521QREG0 | Pohon 230V pro zón.v.,15s,5Nm,dvoubodový | 109
17199 | 1.REG01.041.0 | Príruba k zásobníku RxBC 200-300, pre inšt. ďalšieho ohr.t.,pr.170,rozteč 146,G 6/4" (8376) | 119
17229 | A1012248 | Koleno pr.80/60, PP, s krycou doskou s prechodom na 60/100 | 47.5
17230 | HV80/125-3 | Rozdeľovač/zberač - 3 vykurovacie okruhy 5/4", k zdroju 2", rozteč 125 mm | 473
17240 | PTR VENTIL 7 BAR, 92°C | Tlakový a teplotný ventil PTR 7 bar, 92°C | 40
17241 | PTR VENTIL 10 BAR, 92°C | Tlakový a teplotný ventil PTR 10bar, 92°C | 40
17243 | REG-17243 | Komínová sada pr.60/80 - RegulusFLEX pr.60/100 | 150
17267 | CS 2 MIX ZV W10 5/4F | Čerpadlová sk. s YMaxo, zmieš.v. 5/4"F, pre vykurov.systém | 1290
17293 | ŠROUBE P 6/4FU-22 KK MS TE | Šrúbenie k čerpadlu Ms 6/4"xCu22 s GK a tesnením | 9
17295 | ŠROUBE P 6/4FU-28 KK MS TE | Šrúbenie k čerpadlu Ms 6/4"xCu28 s GK a tesnením | 10.8
17318 | CSE SOL W 1M SRS1 T-E | Čerpadlová sk. S1, Para ST 7m,2-20l/min,1"M,reg.SRS1 T, zásuvka pre el.OT, kábel 3 m s vidlicou | 571
17319 | CSE SOL W CU28 SRS1 T-E | Čerpadlová sk. S1, Para ST 7m,2-20l/min,Cu28,reg.SRS1 T,zás.pro el.TT,kabel 3m s vidlicí | 580
17325 | CSE SOL W 1M P | Čerpadlová sk. S1, Para ST 7m,8-28l/min,1"M,bez reg.,s prietokom.(k IR12 modul k.17838) | 343
17349 | CSE SOL W 1M SRS1 T-E HDO | Čerpadlová sk. S1, Para ST 7m,2-20l/min,1"M,reg.SRS1 T, zásuvka pro el.TT na HDO, kabel 3 m s vidlící | 584
17350 | CSE SOL W 3/4M SRS1 T-E HDO | Čerpadlová sk. S1, Para ST 7m,2-20l/min,3/4"M,reg.SRS1 T,zásuvka pre ohr.t. na HDO,kábel 3m s vidlicou | 584
17351 | CSE SOL W CU22 SRS1 T-E HDO | Čerpadlová sk. S1, Para ST 7m,2-20l/min,Cu22,reg.SRS1 T,zás.pro el.TT na HDO,kabel 3m s vidlicí | 588
17352 | CSE SOL W CU28 SRS1 T-E HDO | Čerpadlová sk. S1, Para ST 7m,2-20l/min,Cu28,reg.SRS1 T,zás.pro el.TT na HDO,kabel 3m s vidlicí | 592
17368 | REG-17368 | Anóda elektronická pre RBC 400-500, R2BC 400-500(sada 2ks) | 224
17369 | REG-17369 | Anóda elektronická pre RBC 750-1000, R2BC 750-1000(sada 2ks) | 227
17371 | REG-17371 | Anóda elektronická pre RBC 3000, R2BC 3000 (sada 3ks) | 298
17372 | REG-17372 | Anóda elektronická pre R0BC 750-1000 | 171
17375 | REG-17375 | Anóda elektronická pre RBC 200, 300 HP | 168
17376 | REG-17376 | Anóda elektronická pre RBC 400, 500 HP (sada 2ks) | 227
17377 | REG-17377 | Anóda elektronická pre RBC 750 - 1500 HP(sada 2 ks) | 231
17378 | REG-17378 | Anóda elektronická pre RxDC 300 (sada 2ks) | 220
17385 | BB011637 | Koleno pr.80, 45° s inšpekčným otvorom, PP | 37.5
17387 | POJ.S 6B-ZÁS.TV DO200L G3/4F/M | Poistná skupina k zásobníku TV G3/4"M | 53
17391 | KUS VKLÁDACÍ ČERP.130MM, 6/4" | Prodloužení místo čerpadla pro CSE TSV | 14
17404 | KK MFB 3/4F L NI | Guľový kohút 3/4" F s filtrom a magnetom | 33
17405 | KK MFB 1F L NI | Guľový kohút 1" F s filtrom a magnetom | 41.5
17406 | KK MFB 5/4F L NI | Guľový kohút 5/4" F s filtrom a magnetom | 71
17407 | KK MFB 6/4F L NI | Guľový kohút 6/4" F s filtrom a magnetom | 97
17408 | KK MFB 2F L NI | Guľový kohút 2" F s filtrom a magnetom | 160
17410 | KK 1/2FUX1/2F NI | Guľový kohút 1/2" Fu/F (prevlečná matica/vn.) Ni | 6
17411 | KK 3/4FUX3/4F NI | Guľový kohút 3/4" Fu/F (prevlečná matica/vn.) Ni | 8.5
17412 | KK 3/4FUX3/4MX1/2M | Guľový kohút 3/4" Fu/M (prevlečná matica/vonk.) s vypúšťacím v. 1/2M | 14.7
17413 | KK 1FUX1MX1/2M | Guľový kohút 1" Fu/M (prevlečná matica/vonk.) s vypúšťacím v. 1/2M | 18
17414 | KK 3/4FUX3/4FX1/2M | Guľový kohút 3/4" Fu/F (prevlečná matica/vn.) s vypúšťacím v. 1/2M | 14.8
17415 | KK 1FUX1FX1/2M | Guľový kohút 1" Fu/F (prevlečná matica/vn.) s vypúšťacím v. 1/2M | 18.6
17428 | REG-17428 | Anóda elektronická(2ks) s prírubou pre R0BC 750-1000 a RBC 750-1000 HP | 337
17432 | REG-17432 | Anóda elektronická(2ks) s prírubou pre RxBC 400,500 | 325
17433 | REG-17433 | Anóda elektronická(2ks) s prírubou pre RBC 750,1000,R2BC 750,1000 | 325
17434 | REG-17434 | Anóda elektronická(2ks) s prírubou pre RBC 200-500HP | 329
17435 | REG-17435 | Anóda elektronická(2ks) s prírubou pre RBC 1500-2500,R2BC 1500-2500,R0BC 1500-3000,RBC 1500 HP | 338
17436 | REG-17436 | Anóda elektronická(3ks) s prírubou pre RBC a R2BC 3000 | 397
17458 | DRŽÁK CTC A RTC NA STĚNU | Držiak TČ na stenu pre CTC i RTC vrátane silenblokov | 409
17475 | ACES 550/250 L=800 | Anoda 550/250-universální + elektronika ACES | 165
17484 | CSE2 MIX F G75 1F | Čerpadlová sk. 2vetv. s UPM3, filtrom a zmieš.v., 1"F, izolovaná, pre vyk.systém (19103) | 539
17487 | CSE2 F G75 1F | Čerpadlová sk. 2vetv. s UPM3, filtrom, 1"F, izol., pre priame vyk.okruhy (19107) | 371
17499 | BIO 55 MIX W-PWM 1F TRS6K | Čerpadlová sk. 2vetv. s TRS6K,TSV3B 55°C,Para 25/7,zmieš.ventilom s pohonom 230V,1"F,izolovaná,pre vykurovací systém | 1322
17502 | BIO 55 G75 1F | Čerpadlová sk. 2vetv. s TSV3B 55°C,UPM3,1"F,izolovaná,pre vykurovací systém | 824
17524 | SADA PRO PTR-R0BC 200-750 | Sada pre pripojenie PTR k R0BC 200-750 | 27.5
17525 | SADA PRO PTR- RDC, R2DC, DUO | Sada pro připojení PTR k RGC 120, RDC, R2DC, DUO | 6.4
17526 | SADA PRO PTR-RBC 200-400 | Sada pro připojení PTR k RBC 200-400 vč.HP a R2BC 200-400 | 11.1
17527 | SADA PRO PTR-HSK P,PR,PV | Sada pro připojení PTR k HSK P, PR a PV | 11.1
17528 | SADA PRO PTR-RBC 500-1000 | Sada pre pripojenie PTR k RBC 500-1000 aj HP a R2BC 500-1000 | 33
17529 | SADA PRO PTR-RBC 1500-3000 | Sada pre pripojenie PTR k R0BC 1000-3000, RBC 1500-3000 vr.HP a R2BC 1500-3000 | 78
17553 | BIO 55 MIX-BP G75 1F | Čerpadlová sk. 2vetv. s UPM3,TSV3B 55°C, zmieš.ventilom bez pohonu 230V,1"F,izolovaná,pre vykurovací systém | 890
17566 | REG-17566 | Sada príslušenstva pre PSx N+ | 32
17567 | REG-17567 | Sada príslušenstva pre PS E+ (KTP bez reg.) | 29.5
17568 | REG-17568 | Sada príslušenstva pre DUO (HSK) P | 37.5
17569 | REG-17569 | Sada príslušenstva pre DUO (HSK) PR (PV) | 41
17570 | SRS1 T VČ.2 KS ČIDEL | Regulátor solárny SRS1 T, +2 snímače Pt1000 | 183
17572 | REG-17572 | Filter pre RJ Sentinel Kinetic B, peľový F5 (sada 2ks) | 54
17573 | REG-17573 | Filter pre RJ Sentinel Kinetic B Plus, peľový F5 (sada 2ks) | 89
17598 | HW80/570-2" | Vyrovnávač tlakov primárneho a sekundárneho okruhu - 2" | 362
17599 | LU-HV 160-220 (WK 80-160) | Držiak na stenu pre rozdeľovač/zberač pre 5/4" vykurov.okruhy | 82
17601 | SENTINEL KINETIC ADVANCE S ENT | Rekuperačná jednotka Sentinel Kinetic Advance S ENT (entalpický výmenník) | 3204
17602 | TVMIX ZV CIRKULACE 3/4M | Ventil termostatický zmieš. s cirkuláciou TVmix 35-65°C, SV, 3/4"M | 174
17610 | FILTERMAG 1M | Filter s magnetom 1"M | 34
17612 | VR2" | Sada prepojovacia pre rozdeľovač/zberač HV 80 a HVDT 2" | 235
17615 | NBC 170 HP | Zásobník 170l, 1x výmeník 2m, INOX | 1510
17654 | KK 3/4FUX3/4M | Guľový kohút 3/4" Fu/M (prevlečná matica/vonk.) Ms | 9.3
17726 | CSE SOL W 3/4M SRS1 T | Čerpadlová sk. S1, Para ST 7m,2-20l/min,3/4"M,reg.SRS1 T,kábel 3m s vidlicou | 535
17734 | TERMOSTAT DVOJ.S ČIDLEM PT A V | Termostat zak. so snímačom Pt1000 s jímkou dvojitý prev.0-90/hav.100 a vodičom 5m | 128
17735 | RTC 6I | Tepelné čerpadlo RTC 06 i | 4080
17786 | MODUL K IR PRO KINETIC - CIB | Modul pre prepojenie Sentinel Kinetic s IR cez CIB | 133
17787 | MODUL K IR PRO ADVANCE - CIB | Modul pro propojení Sentinel Kinetic Advance s IR12 přes CIB | 153
17794 | ŠROUBE 18 MS | Šrúbenie Cu 18 - Cu 18 mm | 4.2
17797 | ŠROUBE 18-1/2M MS | Šrúbenie Cu 18 - 1/2"M priame | 3.3
17814 | BB011894 | Koleno pr.80 šrubovacie, redukované na pr.60, 90°, pre vložkovanie | 62
17815 | BB011895 | Koleno šrubovacie pr.80, 90°, pre vložkovanie | 53
17818 | CSE OTS MFB+ZV W8 | Čerpadlová sk. s Wilo PARA SC, GK Magnet Filterball a SV, izolovaná, pre vykurov.systém | 251
17819 | CS 2 MIX MFB+ZV W10 5/4F | Čerpadlová sk. s YMaxo, zmieš.v. 5/4"F, filtrom a magnetom, pre vykurov.systém(2vetv.) | 1340
17820 | CS 2 OTS MFB W10 5/4F | Čerpadlová sk. s YMaxo, zmieš.v. 5/4"F, filtrom a magnetom, pre vykurov.systém | 1060
17835 | ŠROUBE P 6/4FU-5/4F KK MS TE | Šrúbenie k čerpadlu Ms 6/4"x5/4" s GK a tesnením Fu/F | 14.7
17849 | PV 7 1/2" M/F | Ventil poistný 1/2" M/F, 7 bar | 6.9
17850 | PV 7 3/4" M/F | Ventil poistný 3/4" M/F, 7 bar | 11.1
17853 | PV 10 1/2" M/F | Ventil poistný 1/2" M/F, 10 bar | 8.9
17854 | PV 10 3/4" M/F | Ventil poistný 3/4" M/F, 10 bar | 13.1
17868 | CSE TC W-PWM MFB | Čerpadlová sk. s Para iPWM 8m a Magnet Filterball, pre TČ (15874) | 195
17886 | REG-17886 | Komínová sada pr.80-60 so šrubovacím kolenom - RegulusFLEX | 163
17887 | REG-17887 | Komínová sada pr.80 so šrubovacím kolenom - RegulusFLEX | 159
17893 | CSE TVMIX ZV G70 3/4M | Čerpadlová sk. pre cirkuláciu OPV s UPM3 DHW a SV, 3/4"F, s TVmix, izolovaná | 359
17898 | CSE SOL W 1M SRS1 T-K | Čerpadlová sk. S1, Para ST 7m,2-20l/min,1"M,reg.SRS1 T,zásuvka pro sp.zdroj, kabel 3 m s vidlící | 584
17899 | CSE SOL W 3/4M SRS1 T-K | Čerpadlová sk. S1, Para ST 7m,2-20l/min,3/4"M,reg.SRS1 T,zásuvka pro sp.zdroj, kabel 3 m s vidlící | 584
17900 | CSE SOL W CU22 SRS1 T-K | Čerpadlová sk. S1, Para ST 7m,2-20l/min,Cu22, reg.SRS1 T,zásuvka pro sp.zdroj, kabel 3 m s vidlící | 588
17901 | CSE SOL W CU28 SRS1 T-K | Čerpadlová sk. S1, Para ST 7m,2-20l/min,Cu28, reg.SRS1 T,zásuvka pro sp.zdroj, kabel 3 m s vidlící | 592
17902 | CSE SOL W 1M SRS1 T | Čerpadlová sk. S1, Para ST 7m,2-20l/min,1"M,reg.SRS1 T,kábel 3m s vidlicou | 535
17903 | CSE SOL W CU22 SRS1 T | Čerpadlová sk. S1, Para ST 7m,2-20l/min,Cu22, reg.SRS1 T, kábel 3 m s vidlicou | 539
17904 | CSE SOL W CU28 SRS1 T | Čerpadlová sk. S1, Para ST 7m,2-20l/min,Cu28, reg.SRS1 T, kabel 3 m s vidlící | 543
17917 | CSE2 MIX-BP F W8 1F | Čerpadlová sk. 2vetv. s YP 25/8, filtrom a zmieš.v., 1"F, izol., pre vykurov.systém, bez pohonu | 457
17920 | ŠROUBE P 1FU-5/4F MS | Šrúbenie k ventilu 1"x5/4"(Fu/F) polovičné | 9.6
17922 | CSE OTS MFB+ZV G75 | Čerpadlová sk. s UPM3, GK Magnet Filterball a SV, izolovaná, pre vykurov.systém | 251
17923 | TXN 101 31 | Submodul RS485 k regulátoru IR14 | 117
17925 | BB012208 | Doska krycia na komín pre pr.60/100 - PP | 17.6
17926 | BB013077 | Doska krycia na komín pre pr.80/125 - PP | 17.6
17927 | REG-17927 | Rúra flexibilná RegulusFLEX pr.80, l=10m, PP bez hrdiel-GR | 120
17931 | KK 6/4FUX1M MS | Guľový kohút 6/4"Fu x 1"M (prevlečná matica/vonk.) k obehovým čerpadlám | 18.7
17936 | CSE2 F W8 1F | Čerpadlová sk. 2vetv. s YP 25/8, filtrom, 1"F, izol., pre priame vyk.okruhy | 371
17937 | CSE2 MIX F W8 1F | Čerpadlová sk. 2vetv. s YP 25/8, filtrom a zmieš.v., 1"F, izol., pre vykurov.systém (12106) | 539
17979 | CSE OTS ZV W8 | Čerpadlová sk. s Wilo PARA SC a SV, izolovaná, pre vykurov.systém | 202
17980 | CSE MIX W8 1M | Čerpadlová sk. s Para SC 8m a zmieš.v. 1"M, izolovaná, pre vykurov.systém | 308
18038 | 445851 | Sada 2ks filtrů G4 pro rekuperační j. Totus Midi | 80
18039 | 442071 | Sada 2ks filtrů G4 pro rekuperační j. Totus Maxi | 144
18054 | BOX 12 CTC 3/3 | RegulusBOX k TČ, CTC, 12kW, 3fázy vstup/3fázy výstup | 2673
18058 | VTP 1/2" H | Radiátorový ventil H - priamy 1/2" x 3/4" | 9.6
18059 | VTR 1/2" H | Radiátorový ventil H - rohový 1/2" x 3/4" | 9.8
18060 | REG-18060 | Zverné šrúbenie na ALPEX 3/4"x16 | 2
18061 | REG-18061 | Zverné šrúbenie na PEX 3/4"x16 | 2
18062 | REG-18062 | Zverné šrúbenie na Cu 3/4"x15 | 1.6
18064 | EPP-SRGL-125-0050 | Potrubie kruhové EPP pr.125 mm - 0,5m | 35
18065 | EPP-SRGL-150-0050 | Potrubie kruhové EPP pr.150 mm - 0,5m | 42.5
18066 | EPP-SRGL-125-0100 | Potrubie kruhové EPP pr.125 mm - 1m | 51
18067 | EPP-SRGL-150-0100 | Potrubie kruhové EPP pr.150 mm - 1m | 56
18068 | EPP-BPF-125-90 | Koleno kruhové EPP pr.125 mm - 90° | 44
18069 | EPP-BPF-150-90 | Koleno kruhové EPP pr.150 mm - 90° | 48
18070 | EPP-BPF-125-45 | Koleno kruhové EPP pr.125 mm - 45° | 32
18071 | EPP-BPF-150-45 | Koleno kruhové EPP pr.150 mm - 45° | 38
18072 | EPP-MSF-125 | Spojka EPP pr.125 mm | 15.1
18073 | EPP-MSF-150 | Spojka EPP pr.150 mm | 15.1
18082 | CSE2 MIX-BP F G75 1F | Čerpadlová sk. 2vetv. s UPM3, filtrom a zmieš.v., 1"F, izolovaná, pre vyk.systém;bez pohonu(19111) | 457
18104 | TOPNÝ KABEL EA 400-600, 5,0M | Kábel ohrevný pre EA 400-600, 5m | 36
18116 | TXN 133 96 | Modul k regulátoru IR12 pro 8 analogových výstupů (PWM) | 420
18117 | CSE SOL W CU18 SRS1 T | Čerpadlová sk. S1, Para ST 7m,2-20l/min,Cu18, reg.SRS1 T, kabel 3 m s vidlící | 539
18118 | CSE SOL W CU18 SRS1 T-E | Čerpadlová sk. S1, Para ST 7m,2-20l/min,Cu18,reg.SRS1 T,zás.pro el.TT,kabel 3m s vidlicí | 576
18119 | CSE SOL W CU18 SRS1 T-K | Čerpadlová sk. S1, Para ST 7m,2-20l/min,Cu18, reg.SRS1 T,zásuvka pro sp.zdroj, kabel 3 m s vidlící | 588
18126 | RC CALEON WIFI | Izbová jednotka CALEON WiFi | 196
18127 | CSE OTS ZV W-PWM | Čerpadlová sk. s Wilo PARA PWM a SV, izolovaná, pre vykurov.systém | 202
18128 | CSE MIX W-PWM 1F | Čerpadlová sk. s Para PWM 8m a zmieš.v. 1"F, izolovaná, pre vykurov.systém | 308
18131 | RGMAT E 65 W-PWM | Čerpadlová sk. RGMAT E 65 W-PWM 8m, 1", TSV3B 65°C, izolovaná | 220
18133 | RGMAT E 55 W-PWM | Čerpadlová sk. RGMAT E 55 W-PWM 8m, 1", TSV3B 55°C, izolovaná | 220
18139 | CHLADIČ VZDUCHU MKW 150 | Ohrievač/chladič vzduchu MKW 150, VCH-REGULUS sro. | 878
18143 | IR 14 RTC | Regulátor IR 14 vykurov.systému a tep.čerpadla RTC | 1340
18145 | CSE IR 14 RTC | Čerpadlová sk. CSE TC W a regulátor IR14 RTC | 1330
18157 | 445196 | Oblúk vertikálny 45°, 60x204 mm | 4.5
18158 | 442273 | Odskočenie 60x204 mm | 8.4
18159 | 438594 | Mriežka vetracia vertikálna 60x204 | 4.3
18160 | 441654 | Prechod kruh/štvorhran pr.100/60x204 mm | 9.2
18161 | 372007 | T-kus kruhový 100 mm | 7.8
18162 | 428636 | T-kus kruhový 125 mm | 8.7
18163 | 370237 | T-kus kruhový 150 mm | 13.1
18164 | 372004 | Koleno 90° kruhové 100 mm | 4.8
18165 | 427360 | Koleno 90° kruhové 125 mm | 6
18166 | 370295 | Koleno 90° kruhové 150 mm | 9.3
18167 | 372005 | Koleno 45° kruhové 100 mm | 4.7
18168 | 441657 | Koleno 45° kruhové 125 mm | 5.1
18169 | 372006 | Spojka do potrubia kruhová 100mm | 2
18170 | 428633 | Spojka do potrubia kruhová 125mm | 2.7
18171 | 370299 | Spojka do potrubí kruhová 150 mm | 3.4
18172 | VA54119 | Prechod osový 125/100 mm | 1.8
18173 | 428632 | Prechod osový 150/125 mm | 2.4
18180 | 300501021 | Detex PLUS (kanister 10kg) - na ocel, meď (pôvodne 649) | 64
18181 | 300501022 | Detex PLURIMETAL (kanister 10kg) - na hliník, nerez (pôvodne 2134) | 87
18183 | 300802015 | Náplň čistiaca do ÚK - BP 400 (1kg) (pôvodne 433 a 8781) | 22
18184 | 300805011 | Náplň ochranná BP 700A pre plastové s. (1kg) | 23
18185 | 300803011 | Náplň čistiaca do ÚK - BP 300 na nové systémy (1l) (pôvodne 14685) | 20
18186 | 300801011 | Náplň ochranná do ÚK - BP 100 Plus (1l) (pôvodne 434) | 22
18198 | 1977 | Guľový kohút rohový 3/4" Fu/M ( (prevlečná matica/vonk.) | 10
18215 | FILTERMAG PK 3/4 | Filter s magnetom 3/4" vrátane 1ks GK, šrúbenia a rohového GK | 76
18248 | IR RCA - ZÁSLEPKA DO BOXU | Kryt namiesto displeja k RegulusBOX | 28
18259 | CTC ECOPART 612M | Tepelné čerpadlo Eco Part 612M | 8630
18269 | IZOLACE MKW 150 | Sada izolácií k ohrievaču/chladiču vzduchu MKW 150 | 76
18272 | POJ.S 7B-ZÁS.TV DO200L G3/4F/M | Pojistná sada 7 bar k zásobníku TV do 200 litrů, G3/4"M | 53
18273 | POJ.S 7B-ZÁS.TV DO 1000L G1F/M | Pojistná sada 7 bar k zásobníku TV do 1000 litrů, G3/4"M | 87
18274 | POJ.S10B-ZÁS.TV DO200L G3/4F/M | Pojistná sada 10 bar k zásobníku TV do 200 litrů, G3/4"M | 56
18275 | POJ.S10B-ZÁS.TV DO 1000L G1F/M | Pojistná sada 10 bar k zásobníku TV do 1000 litrů, G3/4"M | 89
18283 | PV 8 1/2" F/F | Ventil poistný 1/2" F/F, 8 bar | 6.4
18284 | PV 8 1/2" M/F | Ventil poistný 8 bar, 1/2" M/F | 6.9
18285 | PV 8 3/4" F/F | Pojistný ventil 8 bar,3/4" F/F | 11.9
18286 | PV 8 3/4" M/F | Ventil poistný 3/4" M/F, 8 bar | 12.7
18287 | POJ.S 8B-ZÁS.TV DO 1000L G1F/M | Pojistná sada 8 bar k zásobníku TV do 1000 litrů, G3/4"M | 89
18288 | POJ.S 8B-ZÁS.TV DO200L G3/4F/M | Pojistná sada 8 bar k zásobníku TV do 200 litrů, G3/4"M | 56
18290 | CTC ECOPART 616M | Tepelné čerpadlo Eco Part 616M | 9200
18312 | CSE2 F W6 1F | Čerpadlová sk. 2vetv. s YP 25/6, filtrom, 1"F, izolovaná, pre priame vykurov. systémy | 363
18313 | CSE2 MIX F W6 1F | Čerpadlová sk. 2vetv. s YP 25/6, filtrom a zmieš.v., 1"F, izolovaná, pre vykurov. systém | 531
18314 | CSE2 MIX-BP F W6 1F | Čerpadlová sk. 2vetv. s YP 26/6, filtrom a zmieš.v., bez pohonu, 1"F, izolovaná, pre vykurov. systém | 449
18317 | CSE MIX W6 1F | Čerpadlová sk. s Para SC 6m a zmieš.v. 1"F, izolovaná, pre vykur.systém | 300
18318 | KK MFB 3/4F B NI | Guľový kohút 3/4" F s filtrom a magnetom, s motýlikom | 33
18319 | KK MFB 1F B NI | Guľový kohút 1" F s filtrom a magnetom, s motýlikom | 41.5
18330 | SADA NA ZPÁTEČKU K CSE MIX | Sada T-kus so SV, 2ks šrúbení a GK s filtrom a magnetom pre pripoj CSE MIX 1"M na rozdeľovače | 81
18386 | ETT-P-6,0 | Teleso ohrevné 6 kW, 3f, s ovládáním a HDO, l=555, 6/4"ponikl., 3f hav.,(neohr.k.=180mm)(11216,14997) | 287
18401 | SOFTSTARTÉR PRO CTC | Softstartér pro CTC 12A 5,5kW AC | 404
18406 | DRŽÁK CTC NA IZOLOVANOU STĚNU | Držák TČ na izolovanou stěnu pro CTC 410-420,622 včetně silentbloků | 468
18431 | IR 14 CTC | Regulátor IR 14 vykurov.systému a tep.čerpadla CTC | 1340
18433 | CSE IR 14 CTC | Čerpadlová sk. CSE TC W a regulátor IR14 CTC | 1330
18474 | IR RS WIFI | Snímač izbový bezdrôtový Wifi pre IR | 105
18491 | TOPNÝ KABEL RTC, 5,0M | Kábel ohrevný pre RTC, 5m | 36
18511 | OV-1/2 BV-ZV | Ventil odvzdušňovací 1/2" aut. so sp.ventilom, bočný výstup Ms, 110°C, 10 bar | 5.5
18524 | CSE MIX W8 5/4F | Čerpadlová sk. s Para 8m a zmieš.v. 5/4"F, izolovaná, pre vykurov.systém | 324
18540 | IR RC 25 | Izbová jednotka RC 25 pre regulátory IR | 84
18550 | VZK R 325-230-1P-60 T 1F | Ventil trojc. zónový guľový 1"F s pohonom 60s, vŕtanie do T | 141
18553 | CSE MIX W6 1F T | Čerpadlová sk. s Para SC 6m a zmieš.v. 1"F, izolovaná, pre vykurov.systém, s teplomerom | 310
18557 | MP545/C | Oblouk horizontální 45°, bez dělících segmentů 60x204 mm | 7.7
18563 | CS KK W6 | Sada čerpadla Para 25/6 SC 180 so šrúbením s GK | 158
18574 | BOX 12 RTC 3/1S | RegulusBOX k TČ RTC, 12kW, 3fázy vstup/1fáza výstup, stykač TČ | 2673
18578 | 370336 | Mřížka větrací horizontální 60x204 | 7.4
18611 | CSE OTS W6 | Čerpadlová sk. s Para SC 6m, izolovaná, pre vykurov.systém (19636) | 181
18612 | RGMAT E 55 W6 | Čerpadlová sk. RGMAT E 55 W6-SC, 1", izolovaná | 212
18619 | REG-18619 | Sada filtra G2 pre tanierový ventil (k.7901) pr.100 | 6
18620 | REG-18620 | Sada filtra G2 pre tanierový ventil (k.7902) pr.125 | 7.1
18621 | 36.19.0300 | Hadice opletená 2xG1"F, délka 300mm | 25.5
18622 | 36.09.0300 | Hadice opletená G1"MxG1"F, délka 300mm | 25.5
18624 | TPS1-1500 | Termostat zak. s jímkou prev., 0-90°C (C-1 10A, C-2 2A), l=106 | 20
18626 | 3AVC0531M210REG0+ | Pohon 230V pro zón.v.,60s,5Nm,tříbodový+adapt.14094 | 109
18628 | HSK 350 K P-B | Akumulačná nádrž HSK 350 K P-B bez izol.,1výmeník nerez na TV | 1612
18637 | RGMAT EA 72 W8 5/4 | Čerpadlová sk. RGMAT EA 72 W8, 5/4", izolovaná | 231
18642 | HDW-150 | Ohrievač vzduchu teplovodný, d=150 mm | 269
18650 | SADA T-KUS 1F/M + JÍMKA 45MM | Sada T-kus 1"Fx1/2"Fx1"M + jímka 45mm + pružinka | 8.2
18651 | SADA T-KUS 1F/FU + JÍMKA 45MM | Sada T-kus 1"Fx1/2"Fx1"Fu + jímka 45mm + pružinka | 12.2
18653 | ŠROUBE P 1FU-1F ZV MS TE | Šroubení poloviční G1" FFU se ZV | 12.1
18654 | RGMAT E 55 W8 5/4F KK | Čerpadlová sk. RGMAT E 55 W8 so šrúbením s GK, 5/4"F, izolovaná | 253
18655 | TSV5B 55°C 6/4MX5/4F | Termostatický ventil TSV5B 55°C G6/4"Mx5/4"F | 66
18656 | TSV5B 65°C 6/4MX5/4F | Termostatický ventil TSV5B 65°C G6/4"Mx5/4"F | 66
18657 | RGMAT E 65 W8 5/4F KK | Čerpadlová sk. RGMAT E 65 W8 so šrúbením s GK, 5/4"F, izolovaná | 253
18663 | RGMAT E 65 W8 5/4 | Čerpadlová sk. RGMAT E 65 W8-SC 5/4", izolovaná | 232
18668 | RGMAT E 45 W6 | Čerpadlová sk. RGMAT E 45 W6-SC, 1", izolovaná | 212
18671 | VZK R 325-230-1P-60 L 5/4F | Ventil trojc. zónový guľový 5/4"F s pohonom 60s, vŕtanie do L | 144
18675 | VZK S 325-230-2P-60 T 1F | Ventil trojc. zónový guľový 1"F s dvojpólovým pohonom 60s, vŕtanie do T | 146
18676 | VZK R 325-230-1P-60 T 5/4F | Ventil trojc. zónový guľový 5/4"F s pohonom 60s, vŕtanie do T | 144
18678 | POJ.S 6B-ZÁS.TV DO 1000L G1F/M | Poistná sada 6 bar k zásobníku OPV do 1000 litrov, G1"M | 87
18680 | RGMAT E 50 W6 | Čerpadlová sk. RGMAT E 50 W6-SC, 1", izolovaná | 212
18681 | RGMAT E 60 W6 | Čerpadlová sk. RGMAT E 60 W6-SC, 1", izolovaná | 212
18682 | RGMAT E 65 W6 | Čerpadlová sk. RGMAT E 65 W6-SC, 1", izolovaná | 212
18683 | RGMAT E 70 W6 | Čerpadlová sk. RGMAT E 70 W6-SC, 1", izolovaná | 212
18684 | RGMAT E 55 W8 5/4 | Čerpadlová sk. RGMAT E 55 W8-SC 5/4", izolovaná | 232
18699 | RGMAT EA 65 W6 | Čerpadlová sk. RGMAT EA 65 W6-SC, 1", izolovaná | 211
18700 | RGMAT EA 65 W8 5/4 | Čerpadlová sk. RGMAT EA 65 W8-SC 5/4", izolovaná | 231
18701 | RGMAT EA 72 W6 | Čerpadlová sk. RGMAT EA 72 W6-SC, 1", izolovaná | 211
18723 | IZOLACE HSK 390 PR SE | Izolácia akum.nádrže HSK 390 PR kód 14172 | 307
18724 | IZOLACE HSK 600 P SE | Izolácia akum.nádrže HSK 600 P - SE - kód 14175 | 328
18730 | CSE MIX W6 1M | Čerpadlová sk. s Para SC 6m a zmieš.v. 1"M, izolovaná, pre vykurov.systém | 300
18731 | CSE MIX-BP W6 1F | Čerpadlová sk. s Para SC 6m a zmieš.v. bez pohonu, 1"F, izolovaná, pre vykurov.systém | 214
18732 | CSE MIX-BP W8 5/4F | Čerpadlová sk. s Para 8m a zmieš.v. bez pohonu, 5/4"F, izolovaná, pre vykurov.systém | 238
18738 | 4232743 | Čerpadlo Varios Pico-STG 25/1-8 - 180, 6/4" - ND | 243
18748 | RBC 300 HP 3.2 | Zásobníkový ohrievač RBC-300 HP, 1x vým. 3,2m2, s izoláciou | 1347
18750 | TXN 12141 | Modul CF-2141 CIB master pro IR14 | 208
18753 | CSE MIX-BP G75 5/4F | Čerpadlová sk. s UPM3 7,5m a zmieš.v. bez pohonu, 5/4"F, izolovaná, pre vykurov.systém | 238
18754 | PS 80 Z | Akumulačná nádrž PS 80 Z, závesná, s izoláciou, pre vykurovanie | 414
18760 | KK 1FUX3/4F | Guľový kohút 1"x3/4" Fu/F (prevlečná matica/vn.) k obehovým čerpadlám | 9.9
18766 | 479372 | Ventil tanierový pr.125 dizajnový malý - lakovaný hliník | 51
18767 | 479373 | Ventil tanierový pr.125 dizajnový veľký - lakovaný hliník | 38.5
18768 | 479374 | Ventil tanierový pr.125 dizajnový štvorcový - lakovaný hliník | 38.5
18769 | 479377 | Clona do tanierového dizajnového ventilu | 35.5
18770 | 472255 | Box rozdeľovací rohový 75-2/125 | 58
18771 | 472256 | Box rozdeľovací 75-12/125 | 301
18772 | 472257 | Box rozdeľovací 75-8/125 | 212
18773 | 472261 | Box rozdeľovací 75-2/125 | 47
18777 | IR 14 WIFI ADAPTÉR PRO IR | WiFi USB adaptér 802.11b/g/n až 150Mbps, odnímatelná anténa, USB 2.0 + redukce | 28
18784 | LK 840 5/4M KVS 8,0 2.0 | Ventil trojc. zmieš., 5/4" vonk., PN10, 110°C, Kvs=8,0 | 62
18797 | ŠROUBE P 1FU-1F U MS TE | Šroubení poloviční G1" FFU prodloužené | 8.7
18837 | IZOLACE HSK 350 K P-B SE | Izolácia akum.nádrže HSK 350 K P-B - SE- kód 18628 | 298
18838 | IZOLACE HSK 600 PR SE | Izolácia akum.nádrže HSK 600 PR - SE - kód 14187 | 328
18839 | IZOLACE HSK 600 PV SE | Izolácia akum.nádrže HSK 600 PV - SE - kód 16158 | 328
18840 | IZOLACE HSK 750 P SE | Izolácia akum.nádrže HSK 750 P - SE - kód 14178 | 358
18841 | IZOLACE HSK 750 PR SE | Izolácia akum.nádrže HSK 750 PR - SE - kód 14190 | 358
18842 | IZOLACE HSK 750 PV SE | Izolácia akum.nádrže HSK 750 PV - SE - kód 16177 | 358
18843 | IZOLACE HSK 1000 P SE | Izolácia akum.nádrže HSK 1000 P - SE - kód 14555 | 405
18844 | IZOLACE HSK 1000 PR SE | Izolácia akum.nádrže HSK 1000 PR - SE - kód 14012 | 405
18845 | IZOLACE HSK 1000 PV SE | Izolácia akum.nádrže HSK 1000 PV - SE- kód 16180 | 405
18846 | IZOLACE HSK 1700 P SE | Izolácia akum.nádrže HSK 1700 P Symbio E,PS vroub.deska-kód 14558 | 563
18847 | IZOLACE HSK 1700 PR SE | Izolácia akum.nádrže HSK 1700 PR Symbio E,PS vroub.deska-kód 14013 | 563
18848 | IZOLACE HSK 1700 PV SE | Izolácia akum.nádrže HSK 1700 PV Symbio E,PS vroub.deska-kód 16183 | 563
18855 | TSV3BM DN25 50°C | Termostatický ventil TSV3BM 50°C, DN25 G1" vonk. | 51
18860 | VZK M 325 L 1F | Ventil trojc. zónový guľový 1"F s ručným ovládaním, vŕtanie do L | 73
18864 | VZK M 325 L 5/4F | Ventil trojc. zónový guľový 5/4"F s ručným ovládaním, vŕtanie do L | 76
18865 | VZK M 325 T 1F | Ventil trojc. zónový guľový 1"F s ručným ovládaním, vŕtanie do T | 73
18867 | VZK M 325 T 5/4F | Ventil trojc. zónový guľový 5/4"F s ručným ovládaním, vŕtanie do T | 76
18872 | BB017125 | Predĺženie pr.200, l=2000, PP | 63
18873 | BB017019 | Koleno pr.200, 45° - PP | 40
18874 | BB017018 | Koleno pr.200, 90° - PP | 40
18875 | BB017090 | Predĺženie pr.200 kaskády+koleno pr.100,PP | 93
18876 | BB005045 | Vsuvka pr.100 - 100 pre kaskády-sada vr.sp.klapky, PP | 68
18877 | BB017020 | Vrchnák pr.200 pre kaskády pre odvod kondenzátu+zátka | 26
18895 | LK 840 1F KVS10 POHON P25 | 3cest. ventil směšovací 1" vnitřní+ pohon 230 V, 120 s+ čerpadlo | 305
18898 | LK 840 1M KVS 6,3 2.0 | Ventil trojc. zmieš., 1" vonk., kvs 6,3 | 57
18905 | OV-3/8 BV-ZV | Ventil odvzdušňovací 3/8" aut. so sp.ventilom, spodné pripoj., bočný výstup | 5.3
18915 | ETT-P-5,0 | Teleso ohrevné 5 kW, 3f, s ovládáním a HDO l=500, 6/4" ponikl., 3f hav.,(neohr.k.=180mm) | 282
18932 | PS 80 ZC | Akumulačná nádrž PS 80 ZC, závesná, s izoláciou, pre chladenie aj vykurovanie | 685
18948 | 300802016 (300802E07) | Náplň čistiaca BP 800 do ÚK(1l)-použitie s pumpou na vykurov.systém | 40
18957 | CSE SOL G 1M P | Čerpadlová sk. S1, UPM3 Hybrid 7m,8-28l/min,1"M, bez reg.,s prietokomerom | 343
18958 | CSE SOL G 3/4M P | Čerpadlová sk. S1, UPM3 Hybrid 7m,2-12l/min,3/4"M, bez reg.,s prietokom. | 343
18960 | CSE SOL G 1M SRS1 T | Čerpadlová sk. S1, UPM3 Hybrid 7m,8-28l/min,1"M, reg.SRS1 T, kabel 3 m s vidlící | 543
18962 | CSE SOL G 1M SRS1 T-E | Čerpadlová sk. S1, UPM3 Hybrid 7m,8-28l/min,1"M,reg.SRS1 T, zásuvka pro el.TT, kabel 3 m s vidlící | 580
18964 | CSE SOL G 1M SRS1 T-E HDO | Čerpadlová sk. S1, UPM3 Hybrid 7m,8-28l/min,1"M,reg.SRS1 T, zásuvka pro el.TT na HDO, kabel 3 m s vidlící | 592
18966 | CSE SOL G 1M SRS1 T-K | Čerpadlová sk. S1, UPM3 Hybrid 7m,8-28l/min,1"M, reg.SRS1 T,zásuvka pro sp.zdroj, kabel 3 m s vidlící | 592
18968 | CSE SOL G 3/4M SRS1 T-E HDO | Čerpadlová sk. S1, UPM3 Hybrid 7m,2-12l/min,3/4"M,SRS1 T,zásuvka pre el.ohr.t. na HDO,kábel 3m s vidlicou | 592
18969 | CSE SOL G 3/4M SRS1 T | Čerpadlová sk. S1, UPM3 Hybrid 7m,2-12l/min,3/4"M,SRS1 T,kábel 3m s vidlicou | 543
18970 | CSE SOL G 3/4M SRS1 T-E | Čerpadlová sk. S1, UPM3 Hybrid 7m,2-12l/min,3/4"M,SRS1 T, zásuvka pre el.ohr.t., napájací kábel 3m s vidlicou | 580
18971 | CSE SOL G 3/4M SRS1 T-K | Čerpadlová sk. S1, UPM3 Hybrid 7m,2-12l/min,3/4"M,SRS1 T,zásuvka pre spínnie zdroja, kábel 3m s vidlicou | 592
18985 | RGMAT E 55 G75 5/4F KK | Čerpadlová sk. RGMAT E 55 G75 so šrúbením s GK, 5/4"F, izolovaná | 253
18986 | RGMAT E 65 G75 5/4F KK | Čerpadlová sk. RGMAT E 65 G75 so šrúbením s GK, 5/4"F, izolovaná | 253
18989 | SNÍMAČ TLAKU 0-10BAR S KON. | Snímač tlaku 0-10bar, G 1/2", s konektorom | 152
18997 | CSE TV ZV G70 3/4F | Čerpadlová sk. pre cirkuláciu OPV s UPM3 DHW a SV, 3/4"F, izolovaná | 210
18998 | SADA K CČ | Sada pro připojení cirkulačního čerpadla | 15.6
19000 | VZK R 325-230-1P-15 L 1F | Ventil trojc. zónový guľový 1"F s pohonom 15s, vŕtanie do L | 149
19001 | VZK R 325-230-1P-15 T 1F | Ventil trojc. zónový guľový 1"F s pohonom 15s, vŕtanie do T | 149
19002 | VZK M 325 L 6/4M | Ventil trojc. zónový guľový 6/4"M s ručným ovládaním, vŕtanie do L | 76
19004 | VZK M 325 T 6/4M | Ventil trojc. zónový guľový 6/4"F s ručným ovládaním, vŕtanie do T | 76
19005 | VZK R 325-230-1P-15 L 6/4M | Ventil trojc. zónový guľový 6/4"F s pohonom 15s, vŕtanie do L | 152
19006 | VZK R 325-230-1P-15 T 6/4M | Ventil trojc. zónový guľový 6/4"F s pohonom 15s, vŕtanie do T | 152
19007 | TXN 111 62 | Modul k regulátoru IR, switch - 5xLAN, na DIN lištu, napájení 24V | 170
19015 | RGMAT E 55 W6 1F KK | Čerpadlová sk. RGMAT E 55 W6-SC so šrúbením s GK, 1"F, izolovaná | 228
19016 | RGMAT E 65 W6 1F KK | Čerpadlová sk. RGMAT E 65 W6-SC so šrúbením s GK, 1"F, izolovaná | 228
19017 | KUS VKLÁDACÍ MÍSTO FILTRU | Kus vkládací místo filtru | 11.8
19041 | ETT-P-2,0 | Teleso ohrevné 2 kW s ovládaním a HDO, 3f, l=310, 6/4" ponikl., 3f hav.,(neohr.k.=180mm) | 270
19042 | ETT-P-8,2 | Teleso ohrevné 8,2 kW s ovládaním a HDO, 3f, l=700, 6/4" ponikl., 3f hav.,(neohr.k.=180mm) | 307
19043 | ETT-P-3,0 | Teleso ohrevné 3 kW, 3f, s ovládaním a HDO l=370, 6/4" ponikl., 3f hav.,(neohr.k.=180mm) | 273
19044 | ETT-P-9,0 | Teleso ohrevné 9 kW s ovládaním a HDO, 3f, l=755, 6/4" ponikl., 3f hav.,(neohr.k.=180mm) | 312
19045 | ETT-P-7,5 | Teleso ohrevné 7,5 kW s ovládaním a HDO, 3f, l=635, 6/4" ponikl., 3f hav.,(neohr.k.=180mm) | 300
19048 | IZOLACE PS 300 N+ SE | Izolácia akum.nádrže PS 300 N+ - SE - kód 14720 (z 19294) | 282
19049 | IZOLACE PS 1000 N+ SE | Izolácia akum.nádrže PS 1000 N+ - SE - kód 15147 | 393
19058 | ŠROUBE P 6/4FU-5/4M MS TE | Šroubení k čerpadlu 6/4" - 5/4" F-M včetně těsnění, mosazné | 10.3
19064 | 042N1256 | Konektor pre cievky Danfoss BA, BB a AM - IP 67 | 7.9
19083 | RGMAT E 45 G60 | Čerpadl.sk. RGMAT E 45 G60 izolovaná | 212
19084 | RGMAT EA 65 G60 | Čerpadlová sk. RGMAT EA 65 G60, 1", izolovaná | 211
19085 | CSE OTS G60 | Čerpadlová sk. s UPM3 6m, izolovaná, pre vykurov.systém | 181
19086 | RGMAT E 55 G60 | Čerpadlová sk. RGMAT E 55 G60, 1", izolovaná | 212
19087 | RGMAT EA 72 G60 | Čerpadlová sk. RGMAT EA 72 G60, 1", izolovaná | 211
19088 | CSE OTS ZV G60 | Čerpadlová sk. s UPM3 6m, izolovaná, so SV, pre vykurov.systém | 193
19089 | RGMAT E 65 G60 | Čerpadlová sk. RGMAT E 65 G60, 1", izolovaná | 212
19090 | RGMAT E 50 G60 | Čerpadlová sk. RGMAT E 50 G60, 1", izolovaná | 212
19092 | RGMAT E 60 G60 | Čerpadlová sk. RGMAT E 60 G70, 1", izolovaná | 212
19102 | CSE MIX-BP G60 1F | Čerpadlová sk. s UPM3 AUTO 6m a zmieš.v. bez pohonu 1"F, izolovaná, pre vykurov.systém | 214
19103 | CSE2 MIX F G60 1F | Čerpadlová sk. 2tr. s UPM3 AUTO 6m, filtrem a směš.ventilem 1"F, izolovaná, pro otopný systém | 531
19106 | CSE MIX G60 1F | Čerpadlová sk. s UPM3 AUTO 6m a zmieš.v. 1"F, izolovaná, pre vykurov.systém | 300
19107 | CSE2 F G60 1F | Čerpadlová sk. 2vetv. s UPM3 AUTO 6m a filtrom 1"F, izolovaná, pre vykurov. systém | 363
19110 | CSE MIX G60 1M | Čerpadlová sk. s UPM3 AUTO 6m a zmieš.v. 1"M, izolovaná, pre vykurov.systém | 300
19111 | CSE2 MIX-BP F G60 1F | Čerpadlová sk. 2vetv. s UPM3 AUTO 6m, filtrom a ZV, bez pohonu, 1"F, izolovaná, pre vykurov.systém | 449
19131 | DUO 390/130 N P | Akumulačná n. s vnoreným nerez zásobníkom OPV 390/130,deliaci plech | 1694
19133 | DUO 600/200 N PR | Akumulačná n. s vnoreným nerez zásobníkom OPV 600/200,deliaci plech,1xvým. | 2220
19135 | DUO 750/200 N PR | Akumulačná n. s vnoreným nerez zásobníkom OPV 750/200,deliaci plech,1xvým. | 2314
19137 | DUO 1700/200 N P | Akumulačná n. s vnoreným nerez zásobníkom OPV 1700/200,deliaci plech | 2918
19139 | DUO 390/130 N PR | Akumulačná n. s vnoreným nerez zásobníkom OPV 390/130,deliaci plech,1xvým. | 2102
19141 | DUO 750/200 N P | Akumulačná n. s vnoreným nerez zásobníkom OPV 750/200,deliaci plech | 1967
19143 | DUO 1000/200 N P | Akumulačná n. s vnoreným nerez zásobníkom OPV 1000/200,deliaci plech | 2078
19145 | DUO 1700/200 N PR | Akumulačná n. s vnoreným nerez zásobníkom OPV 1700/200,deliaci plech,1xvým | 3490
19147 | DUO 600/200 N P | Akumulačná n. s vnoreným nerez zásobníkom OPV 600/200,deliaci plech | 1853
19149 | DUO 1000/200 N PR | Akumulačná n. s vnoreným nerez zásobníkom OPV 1000/200,deliaci plech,1xvým. | 2445
19187 | VZK R 320-230-1P-60 T 1F | Ventil trojc. zónový guľový DN 20, 1"F, s pohonom 60s, vŕtanie do T | 122
19189 | VZK R 320-230-1P-60 T 3/4F | 3cest. ventil zónový kulový DN 20, 3/4"F, s pohonem 60s, vrtání do T | 122
19196 | RGC 170 | Zásobníkový ohrievač RGC-170, 1x výmenník, vr.izolácie | 812
19247 | MP515/C-G | Potrubí čtyřhranné plast 60x200 - 1,5m šedé | 17.8
19252 | LEPIDLO TF/HT 1200G | Lepidlo pre AEROFLEX 1200g | 24
19269 | AFHEAT5 | Nemrznúca kvapalina do vykurov. a chlad. systému + TČ (5l) | 21.5
19270 | AFHEAT25 | Nemrznúca kvapalina do vykurov. a chlad. systému + TČ (25l) | 104
19271 | AFHEAT200 | Nemrznúca kvapalina do vykurov. a chlad. systému + TČ (sud 200 l) | 837
19272 | PS 500 N25 | Akumulačná nádrž PS 500 N25 (s návarkami 2,5") bez izol. | 931
19274 | IZOLACE PS 500 N25 SE | Izolácia akum.nádrže PS 500 N25 SE - kód 19272 | 361
19277 | ETT-R-6,0 | Teleso ohrevné 6 kW s dvojitým termostatom, 3f, G6/4" ponikl., bez kábla, hviezda, l=485 | 218
19293 | IZOLACE DUO 390/130 PR SE | Izolácia akum.nádrže DUO 390/130 PR - SE - kód 14072, 19139 | 307
19295 | IZOLACE PS 200 N+ SE | Izolácia akum.nádrže PS 200 N+ - SE - kód 14717 (z 19311) | 279
19296 | IZOLACE PS 500 N+ SE | Izolácia akum.nádrže PS 500 N+ - SE - kód 14723(z 19308) | 314
19297 | IZOLACE PS 800 N+ SE | Izolácia akum.nádrže PS 800 N+ - SE - kód 15141 | 353
19298 | IZOLACE PS 900 N+ SE | Izolácia akum.nádrže PS 900 N+ - SE - kód 15144 | 377
19300 | IZOLACE PS 700 K+ SE | Izolácia akum.nádrže PS 700 K+ - SE - kód 15294 | 340
19301 | IZOLACE PS 900 ES+ SE | Izolácia akum.nádrže PS 900 ES+ - SE - kód 15530 | 377
19303 | IZOLACE PS 1500 N+ SE | Izolácia akum.nádrže PS 1500 N+ - SE - kód 15153 | 554
19304 | IZOLACE PS 400 N+ SE | Izolácia akum.nádrže PS 400 N+ - SE - kód 13783 | 300
19305 | IZOLACE PS 1100 N+ SE | Izolácia akum.nádrže PS 1100 N+ - SE - kód 15150(z 19328) | 416
19307 | IZOLACE PS 500 K+ SE | Izolácia akum.nádrže PS 500 K+ - SE - kód 15288 | 314
19309 | IZOLACE PS 750 E+ SE | Izolácia akum.nádrže PS 750 E+ - SE - kód 15212 | 349
19310 | IZOLACE PS 600 ES+ SE | Izolácia akum.nádrže PS 600 ES+ - SE - kód 15527 | 326
19312 | IZOLACE PS 2000 N+ SE | Izolácia akum.nádrže PS 2000 N+ - SE - kód 15156 | 609
19313 | IZOLACE PS 1000 E+ SE | Izolácia akum.nádrže PS 1000 E+ - SE - kód 15851(16344- SII) | 393
19314 | IZOLACE PS 600 K+ SE | Izolácia akum.nádrže PS 600 K+ - SE - kód 15291 | 326
19315 | IZOLACE PS 1100 ES+ SE | Izolácia akum.nádrže PS 1100 ES+ - SE - kód 15956 | 416
19316 | IZOLACE PS 700 N+ SE | Izolácia akum.nádrže PS 700 N+ - SE - kód 15138 | 340
19318 | IZOLACE DUO 390/130 P SE | Izolácia akum.nádrže DUO 390/130 NP - SE - kód 19131 | 307
19319 | IZOLACE PS 500 E+ SE | Izolácia akum.nádrže PS 500 E+ - SE - kód 14754 | 314
19321 | IZOLACE DUO 600/200 PR SE | Izolácia akum.nádrže DUO 600/200 PR - SE - kód 14219, 19133 | 328
19322 | IZOLACE PS 600 N+ SE | Izolácia akum.nádrže PS 600 N+ - SE - kód 15135 | 326
19323 | IZOLACE PS 1100 K+ SE | Izolácia akum.nádrže PS 1100 K+ - SE - kód 16119 | 416
19324 | IZOLACE PS 1250 E+ SE | Izolácia akum.nádrže PS 1250 E+ - SE - kód 15992 | 475
19325 | IZOLACE PSWF 1000 N+ SE | Izolácia akum.nádrže PSWF 1000 N+ - SE - kód 15232 | 407
19326 | IZOLACE PS 900 K+ SE | Izolácia akum.nádrže PS 900 K+ - SE - kód 15297 | 377
19327 | IZOLACE DUO 750/200 PR SE | Izolácia akum.nádrže DUO 750/200 PR - SE - kód 14222, 19135 | 358
19329 | IZOLACE DUO 1000/200 PR SE | Izolácia akum.nádrže DUO 1000/200 PR - SE - kód 14125, 19149 | 405
19330 | IZOLACE DUO 600/200 P SE | Izolácia akum.nádrže DUO 600/200 P - SE - kód 14272, 19147 | 328
19332 | IZOLACE PSWF 500 N+ SE | Izolácia akum.nádrže PSWF 500 N+ - SE - kód 14735 | 323
19333 | IZOLACE DUO 750/200 P SE | Izolácia akum.nádrže DUO 750/200 P - SE - kód 14274, 19141 | 358
19334 | IZOLACE DUO 1000/200 P SE | Izolácia akum.nádrže DUO 1000/200 P - SE - kód 14266, 19143 | 405
19335 | IZOLACE PS 1100 E+ SE | Izolácia akum.nádrže PS 1100 E+ - SE - kód 15215(16347) | 416
19338 | IZOLACE PS 400 K+ SE | Izolácia akum.nádrže PS 400 K+ - SE - kód 15285 | 300
19340 | IZOLACE PS2F 1000 N+ SE | Izolácia akum.nádrže PS2F 1000 N+ - SE - kód 15221 | 428
19342 | IZOLACE PSWF 300 N+ SE | Izolácia akum.nádrže PSWF 300 N+ - SE - kód 14732 | 286
19343 | IZOLACE PSWF 800N+ SE | Izolácia akum.nádrže PSWF 800 N+ - SE - kód 15230 | 368
19344 | IZOLACE PS2F 1500 N+ SE | Izolácia akum.nádrže PS2F 1500 N+ - SE - kód 15224 | 586
19345 | IZOLACE PS 3000 N25 SE | Izolácia akum.nádrže PS 3000 N25 - SE - kód 14454 | 898
19347 | IZOLACE PS2F 500 N+ SE | Izolácia akum.nádrže PS2F 500 N+ - SE - kód 14729 | 347
19348 | IZOLACE PS2F 800 N+ SE | Izolácia akum.nádrže PS2F 800 N+ - SE - kód 15218 | 386
19349 | IZOLACE PS2F 300 N+ SE | Izolácia akum.nádrže PS2F 300 N+ - SE - kód 14726 | 300
19350 | IZOLACE PSWF 1500 N+ SE | Izolácia akum.nádrže PSWF 1500 N+ - SE - kód 15234 | 558
19351 | IZOLACE PS2F 2000 N+ SE | Izolácia akum.nádrže PS2F 2000 N+ - SE - kód 15227 | 689
19352 | IZOLACE PS 4000 N25 SE | Izolácia akum.nádrže PS 4000 N25 - SE - kód 14457 | 1100
19353 | IZOLACE DUO 750/160 K P SE | Izolácia akum.nádrže DUO 750/160 K P - SE - kód 16828 | 358
19354 | IZOLACE DUO 1700/200 P SE | Izolácia akum.nádrže DUO 1700/200 P - SE - kód 14268, 19137 | 563
19355 | IZOLACE PSWF 2000 N+ SE | Izolácia akum.nádrže PSWF 2000 N+ - SE - kód 15236(16370 SII) | 614
19356 | IZOLACE PS2F 4000 N25 SE | Izolácia akum.nádrže PS2F 4000 N25 - SE - kód 14463 | 1130
19357 | IZOLACE DUO 1700/200 PR SE | Izolácia akum.nádrže DUO 1700/200 PR - SE - kód 14228, 19145 | 563
19358 | IZOLACE PS 5000 N25 SE | Izolácia akum.nádrže PS 5000 N25 - SE - kód 14331 | 1330
19359 | IZOLACE PS2F 3000 N25 SE | Izolácia akum.nádrže PS2F 3000 N25 - SE - kód 14460 | 931
19360 | IZOLACE PS2F 5000 N25 SE | Izolácia akum.nádrže PS2F 5000 N25 -SE - kód 14466 | 1410
19366 | VZK R 320-230-1P-60 L 1F | Ventil trojc. zónový guľový DN 20, 1"F, s pohonom 60s, vŕtanie do L | 122
19367 | VZK R 320-230-1P-60 L 3/4F | Ventil trojc. zónový guľový DN 20, 3/4"F, s pohonom 60s, vŕtanie do L | 122
19369 | AKCE HSK 350 BOX CTC | Sestava akční HSK 350 BOX CTC | 4445
19370 | PS 2000 N25 | Akumulačná nádrž PS 2000 N s hrdlami 2,5" bez izol. | 2250
19372 | IZOLACE PS 2000 N25 SE | Izolácia akum.nádrže PS 2000 N25 - SE - kód 19370 | 700
19376 | PS 1000 N25 | Akumulačná nádrž PS 1000 N s hrdlami 2,5" bez izol. | 1200
19378 | IZOLACE PS 1000 N25 SE | Izolácia akum.nádrže PS 1000 N25 - SE - kód 19376 | 457
19379 | PS 1500 N25 | Akumulačná nádrž PS1500 N s hrdlami 2,5" bez izol. | 1720
19381 | IZOLACE PS 1500 N25 SE | Izolácia akum.nádrže PS 1500 N25 - SE - kód 19379 | 620
19391 | TPO 9,0-1" | Těleso průtokového ohřevu TPO 9,0-1" s příslušenstvím | 301
19401 | SADA PRO BOX-4xRO (5A) | Sada pre pripojenie modulu 4xRO (5A) do BOXu | 81
19415 | 300502008 | NEUTRAL Powder neutralizačný prášok - 10 kg | 61
19416 | 300502007 | NEUTRAL Powder neutralizačný prášok - 1 kg | 10.4
19437 | RTC 13E | Tepelné čerpadlo RTC 13e, 230V, chladivo R32 | 4490
19439 | RTC 20E | Tepelné čerpadlo RTC 20e, 3x400V, chladivo R32 | 6530
19441 | RGC 120 | Zásobník 120 l, 1x výmenník, vr.izolácie | 812
19445 | AKCE HSK 350 BOX RTC | Zostava HSK 350 BOX RTC - RegulusBOX, nádrž HSK 350 K P-B | 4445
19446 | REG-19446 | Sada pro box elektroměr a SW pro FVE | 258
19447 | AKCE HSK 600 BOX CTC | Sestava HSK 600 BOX CTC - RegulusBOX, nádrž HSK 600 P | 5098
19448 | CSE IR 14 RTC RZV | Čerpadlová skupina a IR 14 RTC v rozvaděči | 1910
19450 | AKCE HSK 600 BOX RTC | Sestava HSK 600 BOX RTC - RegulusBOX, nádrž HSK 600 P | 5098
19453 | CSE IR 14 CTC RZV | Čerpadlová skupina a IR 14 CTC v rozvaděči | 1970
19460 | AKCE SOL PK 390 HSK | Sezónny set SOL PK390 HSK | 4894
19548 | TS95H20.52 | Termostat zak., havarijný l=1300, fix.100°C | 20.5
19553 | AKCE NBC 170 HP BOX RTC | Zostava NBC 170 HP BOX RTC | 4080
19554 | AKCE RGC 170 BOX RTC | Zostava RGC 170 BOX RTC | 3420
19555 | AKCE NBC 170 HP BOX CTC | Zostava NBC 170 HP BOX CTC | 4080
19556 | AKCE RGC 170 BOX CTC | Zostava RGC 170 BOX CTC | 3420
19607 | HSK 400 P+ | Akumulačná nádrž HSK 400 P+ bez izol.,1výmenník nerez na OPV | 1612
19609 | IZOLACE HSK 400 P+ SE | Izolácia akum.nádrže HSK 400 P+ - SE - kód 19607 | 307
19610 | HSK 400 PR+ | Akumulačná nádrž HSK 400 PR+ bez izol.,1výmenník nerez na OPV | 1914
19612 | IZOLACE HSK 400 PR+ SE | Izolácia akum.nádrže HSK 400 PR+ - SE - kód 19610 | 307
19617 | HSK 220 TV | Akumulačná nádrž HSK 220TV bez izol.,1výmenník nerez na TV | 1384
19619 | IZOLACE HSK 220 TV SE | Izolácia akum.nádrže HSK 220 TV - SE - kód 19617 | 289
19633 | HSK 650 PB | Akumulačná nádrž HSK 650 PB bez izol.,1výmenník nerez na TV | 1710
19635 | IZOLACE HSK 650 PB SE | Izolácia akum.nádrže HSK 650 PB - SE - kód 19633 | 340
19636 | CSE OTS W8 | Čerpadlová sk. s Para SC 8m, izolovaná, pre vykurov.systém | 189
19677 | VZK R 220-230-1P-60 3/4F | Ventil 2cestný zónový guľový DN 20, 3/4"F, s pohonom 60s | 110
19680 | VZK R 220-230-1P-60 1F | Ventil 2cestný zónový guľový DN 20, 1"F, s pohonom 60s | 110
19682 | VZK R 220-230-1P-60 1/2F | Ventil 2cestný zónový guľový DN 20, 1/2"F, s pohonom 60s | 110
19686 | VZK R 225-230-1P-60 1F | Ventil 2cestný zónový guľový DN 25, 1"F, s pohonom 60s | 120
19689 | VZK R 225-230-1P-60 5/4F | Ventil 2cestný zónový guľový DN 25, 5/4"F, s pohonom 60s | 122
19691 | ETT-R-4,5 | Teleso ohrevné 4,5 kW s dvojitým termostatom, 3f, G6/4" ponikl., bez kábla, hviezda, l=360 | 213
19693 | ETT-R-9,0 | Teleso ohrevné 9 kW s dvojitým termostatom, 3f, G6/4" ponikl., bez kábla, hviezda, l=670 | 237
19695 | ETT-R-2,0 | Teleso ohrevné 2 kW s dvojitým termostatom, 3f, G6/4" ponikl., bez kábla, hviezda, l=295 | 204
19699 | ETT-R-3,0 | Teleso ohrevné 3 kW s dvojitým termostatom, 3f, G6/4" ponikl., bez kábla, hviezda, l=295 | 207
19701 | ETT-S-9,0 | Teleso ohrevné 8,2 kW s dvojitým termostatom, 3f, G6/4" ponikl., bez kábla, trojuholník, l=680 | 244
19703 | ETT-D2-2,0 | Teleso ohrevné 2 kW, 1f, s ovládáním a HDO, l=315, G6/4", ponikl. (neohr.k.=100mm) | 228
19710 | ETT-D2-3,0 | Teleso ohrevné 3 kW, 1f, s ovládáním a HDO, l=370, G6/4", ponikl. (neohr.k.=100mm) (11784) | 235
19722 | KVEXP 3/4" PRO DRŽÁK | Ventil připojovací 3/4"M/F pro držák exp.n. s maticí | 14.7
19736 | AKCE SOL HSK 390 CTC | Zostava SOL HSK 390 CTC - 3xKPG, HSK 390PR, IR14CTC | 6118
19737 | AKCE SOL HSK 390 RTC | Zostava SOL HSK 390 RTC - 3xKPG, HSK 390PR, IR14RTC | 6118
19752 | 36.22.0300 | Hadice opletená 2xG5/4"F, délka 300mm | 40.5
19753 | 36.10.0300 | Hadica opletená G5/4"MxG5/4"F, l=300mm | 40.5
19754 | KOMPENZÁTOR G5/4" PRO TC | Kompenzátor G5/4" pre ochranu výmenníka TČ proti zamrznutiu | 33
19769 | PS 100 IZ | Akumulačná nádrž PS 100 IZ | 594
19770 | PS 200 IZ | Akumulačná nádrž PS 200 IZ | 731
19816 | BOX 12 RTC 3/3S PRO RTC 20e | RegulusBOX k TČ RTC 20e, 12kW, 3fáze vstup/3fáze výstup, stykač TC | 2796
19832 | VZK M 320 L 1F | Ventil trojc. zónový guľový DN 20 1"F s ručným ovládaním, vŕtanie do L | 54
19833 | VZK S 320-230-2P-60 T 1F | 3cest. ventil kulový DN 20 1"F s dvoupólovým pohonem 60s, vrtání do T | 127
19834 | VZK M 320 T 1F | Ventil trojc. zónový guľový DN 20 1"F s ručným ovládaním, vŕtanie do T | 54
19835 | VZK S 320-230-2P-60 L 1F | 3cest. ventil kulový DN 20 1" s dvoupólovým pohonem 60s, vrtání do L | 127
19838 | VZK S 320-230-2P-60 L 3/4F | 3cest. ventil kulový DN 20 3/4"F s dvoupólovým pohonem 60s, vrtání do L | 127
19839 | VZK M 320 T 3/4F | Ventil trojc. zónový guľový DN 20 3/4"F s ručným ovládaním, vŕtanie do T | 54
19840 | VZK S 320-230-2P-60 T 3/4F | Ventil trojc. zónový guľový 3/4"F s dvojpólovým pohonom 60s, vŕtanie do T (18674) | 127
19841 | VZK M 320 L 3/4F | Ventil trojc. zónový guľový DN 20 3/4"F s ručným ovládaním, vŕtanie do L | 54
19856 | RGC 300 HP 2.5 | Zásobník 300 l, 1x výmenník 2,5m2, vr.izolácie | 1180
19866 | RCD20 | Izbová jednotka RCD20 pre pohon AHC40 | 160
19896 | HBOX 212 CTC 3/3 | RegulusHBOX k TČ CTC, 12kW, 3fázy vstup/3fázy výstup, HSK 210 litrov, OČ pre TČ | 4890
19935 | HBOX 212 RTC 3/1S | RegulusHBOX k TČ RTC, 12kW, 3fázy vstup/1fáza výstup, HSK 210 litrov, OČ pre TČ | 4890
19981 | CSE1 SOL W 3/4M P | Čerpadlová sk. S1, Para ST 7m,2-12l/min,3/4"M,s prietokom.,bez reg., k IR 12 modul 12860 | 306
19982 | VZU R 320-230-1P-60 1F | 3cest. ventil zónový kulový DN 20, 1"F, s pohonem 60s | 122
19983 | CSE2 SOL G 1M P | Čerpadlová sk. S2, UPM3 Hybrid 7m,8-28l/min,1"M,s prietokom.,bez reg. | 367
19984 | CSE1 SOL G 1M P | Čerpadlová sk. solární,1tr.,UPM3 Hybrid 7m,8-28l/min,1"M,s průtokom.,bez reg. | 306
19985 | CSE2 SOL W 3/4M P | Čerpadlová sk. S2, Para ST 7m,2-12l/min,3/4"M,s prietokom.,bez reg., k IR 12 modul 12860 | 367
19986 | VZU R 320-230-1P-60 3/4F | 3cest. ventil zónový kulový DN 20, 3/4"F, s pohonem 60s | 122
19987 | CSE1 SOL G 3/4M P | Čerpadlová sk. S1, UPM3 Hybrid 7m,2-12l/min,3/4"M,s prietokom.,bez reg. | 306
19988 | CSE2 SOL W 1M P | Čerpadlová sk. S2, Para ST 7m,8-28l/min,1"M,s prietokom.,bez reg., k IR 12 modul 12860 | 367
19989 | VZU R 320-230-1P-60 5/4M | 3cest. ventil zónový kulový DN 20, 5/4"M, s pohonem 60s | 126
19990 | CSE2 SOL G 3/4M P | Čerpadlová sk. solární,2tr.,UPM3 Hybrid 7m,2-12l/min,3/4"M,s průtokom.,bez reg. | 367
19991 | CSE1 SOL W 1M P | Čerpadlová sk. S1, Para ST 7m,8-28l/min,1"M,s prietokom.,bez reg., k IR 12 modul 12860 | 306
20000 | AKCE PS 200 BOX RTC20E | Sada BOX+PS 200 IZ | 3550
20001 | AKCE HSK 350 BOX RTC20E | Sada BOX+HSK 350 P B | 4570
20016 | VZK M 220 1F | Ventil 2cestný zónový guľový DN 20, 1"F, s ručným ovládaním | 42
20017 | VZU R 320-230-1P-15 1F | 3cest. ventil zónový kulový DN 20, 1"F, s pohonem 15s | 130
20018 | VZK M 220 1/2F | Ventil 2cestný zónový guľový DN 20, 1/2"F, s ručným ovládaním | 42
20019 | VZK R 320-230-1P-15 T 1F | Ventil trojc. zónový guľový DN 20, 1"F, s pohonom 15s, vŕtanie do T | 130
20020 | VZK M 225 5/4F | Ventil 2cestný zónový guľový DN 25, 5/4"F, s ručným ovládaním | 54
20021 | VZK M 220 3/4F | Ventil 2cestný zónový guľový DN 20, 3/4"F, s ručným ovládaním | 42
20022 | VZK R 320-230-1P-15 L 1F | Ventil trojc. zónový guľový DN 20, 1"F, s pohonom 15s, vŕtanie do L | 130
20023 | VZK M 225 1F | Ventil 2cestný zónový guľový DN 25, 1"F, s ručným ovládaním | 53
20031 | SOLÁRNÍ MODUL PRO HBOX | Solární modul pro RegulusHBOX | 421
20048 | HBOX 112 CTC 3/3 | RegulusHBOX k TČ CTC, 12kW, 3fáze vstup/3fáze výstup, HSK 210 litrů, OČ pro TČ vč. UT | 4650
20049 | HBOX 112 RTC 3/1S | RegulusHBOX k TČ RTC, 12kW, 3fázy vstup/1fáza výstup, HSK 210 litrov, OČ pre TČ vrátane UK | 4650
20115 | CS KK W6 T | Sada čerpadla Para 25/6 SC 180 s KK s teplomerom | 162
20167 | ETT-S-12,0 | Teleso ohrevné 12 kW s dvojitým termostatom, 3f, G6/4" ponikl., bez kábla, trojuholník, l=815 | 273
20168 | ETT-R-12,0 | Teleso ohrevné 12 kW s dvojitým termostatom, 3f, G6/4" ponikl., bez kábla, hviezda, l=805 | 264
20169 | ETT-S-7,5 | Teleso ohrevné 7,5 kW s dvojitým termostatom, 3f, G6/4" ponikl., bez kábla, trojuholník, l=585 | 230
20186 | MP520/C-G | Nátrubek čtyřhranný plast 60x200,šedý | 4.8
20187 | MP582/C-G | Odbočka čtyřhranná T-kus 60x200 mm,šedá | 12
20188 | MP560/C-G | Oblouk vertikální 90°, 60x204 mm,šedý | 6.2
20192 | 411628 | Dokovací základna pro ovládací modul jednotky Advance vč.kabelu (nová v.) | 55
20214 | ETT-U-2,0 | Teleso ohrevné 2 kW s dvojitým termostatom, 3f, G6/4" ponikl., s káblom, hviezda, l=310 | 208
20216 | ETT-U-5,0 | Teleso ohrevné 5 kW s dvojitým termostatom, 3f, G6/4" ponikl., s káblom, hviezda, l=500 | 219
20219 | ETT-U-6,0 | Teleso ohrevné 6 kW s dvojitým termostatom, 3f, G6/4" ponikl., s káblom, hviezda, l=555 | 222
20220 | ETT-U-3,0 | Teleso ohrevné 3 kW s dvojitým termostatom, 3f, G6/4" ponikl., s káblom, hviezda, l=370 | 211
20232 | ETT-F2-3,0 | Teleso ohrevné 3 kW s ovládaním a HDO pre FV panely, G6/4", ponikl., l=370 | 297
20234 | ETT-F2-5,0 | Teleso ohrevné 5,0 kW s ovládaním a HDO pre PV panely, G6/4", ponikl., l=500 | 306
20239 | MP540/K-C-G | Koleno 90° přechodové pr.125/60x204 mm,šedé | 7.9
20240 | MP550/C-G | Oblouk horizontální 90°, 60x204 mm,šedý | 9.1
20248 | ŘEZÁK PE75 | Řezák hadice PE 75mm | 8.6
20256 | KK MFB 5/4F B NI | Kulový kohout 5/4" F s filtrem a magnetem, motýlek | 71
20285 | MP440/K-C-G | Koleno 90° přechodové pr.100/60x200 mm,šedé | 7.3
20287 | MP545/C-G | Oblouk horizontální 45°, bez dělících segmentů 60x204 mm,šedý | 7.7
20288 | 445196-G | Oblouk vertikální 45°, 60x204 mm,šedý | 4.5
20289 | 442273-G | Odskočení, 60x204 mm,šedé | 8.4
20290 | 441654-G | Přechod kruh/čtyřhran pr.100/60x204 mm,šedý | 9.2
20291 | MP570/K-C-G | Přechod kruh/čtyřhran pr.125/60x200 mm,šedý | 5.8
20293 | 6960.02.5A | Knoflík čočk.černý 5-45°C | 1
20294 | HSK 250 PB | Akumulačná nádrž HSK 250 PB bez izol.,1výmenník nerez na TV | 1610
20296 | IZOLACE HSK 250 PB SE | Izolace akum.nádrže HSK 250 PB - SE - kód 20294 | 292
20360 | KK MFB 1FX6/4FU L | Kulový kohout 1"F x 6/4"Fu s filtrem a magnetem | 44
20372 | CSE2 SOL G 3/4M SRS3 E P | Čerpadlová sk. S2, UPM3 Hybrid 7m,2-12l/min,3/4"M,s prietokom.,reg.SRS3 E | 686
20373 | CSE2 SOL W 3/4M SRS3 E P | Čerpadlová sk. solární,2tr.,Para ST 7m,2-12l/min,3/4"M,s průtokom.,reg.SRS3 E,kabel 3m s vidlicí | 686
20374 | DG-450-B | Fotovoltaitcký panel AG-B144-B, 450Wp, dvojité sklo, černý SVT33744 | 277
20393 | PATKA - L 01 | L patka 01 pro uchycení FV panelů | 3.9
20394 | ŠROUB COMBI DO DŘEVA | COMBI šroub do dřeva pro uchycení střešní kolejnice FV panelů | 8.5
20395 | ŠROUB COMBI DO ŽELEZA | COMBI šroub do železa pro uchycení střešní kolejnice FV panelů | 8.5
20396 | HÁK PRO TAŠKY | Hák pro tašky k uchycení střešní kolejnice FV panelů | 6.7
20398 | SVORKA PRO FALCOVOU STŘECHU | Svorka pro falcovou střechu k uchycení střešní kolejnice FV panelů | 5.9
20399 | LEMOVÁNÍ HLINÍKOVÉ | Hliníkové lemování pro šindelové komp.střechy s dřev.podkladem pod plechem | 5.9
20400 | UCHYCENÍ FV STŘEŠNÍ JIH | Střešní uchycení FV panelů pro rovnou střechu JIH | 40.5
20401 | UCHYCENÍ FV STŘEŠNÍ VÝCHOD-ZÁP | Střešní uchycení FV panelů pro rovnou střechu VÝCHOD-ZÁPAD | 52
20402 | DESKA PODKLADOVÁ K ZATÍŽENÍ | Podkladová deska k zatížení uchycení FV panelů pro rovnou střechu | 12.2
20404 | KABEL SOLAR 1X6, ČERNÝ | Solar kabel H1Z2Z2-K 1x 6 černá pro FV | 1.3
20405 | KABEL SOLAR 1X6, ČERVENÝ | Solar kabel H1Z2Z2-K 1x 6 červená pro FV | 1.3
20410 | RFVE-DC3-1-T2 ROZVADĚČ FV | Rozvaděč DC1, 1 stringy - třída ochrany 2 vč. pojistek 16A | 219
20411 | RFVE-DC4-2-T2 ROZVADĚČ FV | Rozvaděč DC2, 2 stringy - třída ochrany 2 vč. pojistek 16A | 394
20417 | G-21S-4210 | G4 X3-Hybrid-10.0-D, Wifi 3.0, CT | 2750
20424 | EV-210-112 | Wallbox X3-EVC11K (PLH) | 914
20428 | KK MFB 1FX6/4FU L ZV | Kulový kohout 1"F x 6/4"Fu s filtrem a magnetem, ZV | 53
20452 | CSE2 SOL W 1M SRS3 E P | Čerpadlová sk. solární,2tr.,Para ST 7m,8-28l/min,1"M,s průtokom.,reg.SRS3 E,kabel 3m s vidlicí | 686
20453 | CSE2 SOL G 1M SRS3 E P | Čerpadlová sk. S2, UPM3 Hybrid 7m,8-28l/min,1"M,s prietokom.,reg.SRS3 E | 686
20456 | REG-20456 | Sada pro připojení FV panelů | 162
20457 | CSE2 SOL W CU22 SRS3 E P | Čerpadlová sk. solární,2tr.,Para ST 7m,2-12l/min,Cu22,s průtokom.,reg.SRS3 E,kabel 3m s vidlicí | 694
20458 | BATERIE T30 6 kWh | Baterie FV T30 6 kWh | 4210
20461 | VZU R 320-230-1P-15 3/4F | 3cest. ventil zónový kulový DN 20, 3/4"F, s pohonem 15s | 130
20462 | VZU R 320-230-1P-15 5/4M | 3cest. ventil zónový kulový DN 20, 5/4"M, s pohonem 15s | 134
20471 | OPTIMIZER TIGO TS4-A-O | TIGO OPTIMIZER TS4-A-O (700W, 1000V, 15A, 16 - 80V, MC4) | 56
20472 | CLOUD CONNECT KIT | CLOUD CONNECT KIT TIGO | 256
20474 | VODIČ H07V-K 6 ŽLUTOZELENÁ | Vodič H07V-K 6mm2 žlutozelená (CYA 6) | 1.3
20509 | BATERIE T30 9 kWh | Baterie FV T30 9 kWh | 5900
20510 | BATERIE T58 11,6 kWh | Baterie FV T58 11,6 kWh | 6910
20511 | BATERIE T58 17,4 kWh | Baterie FV T58 17,4 kWh | 10200
20512 | REG-20512 | Sada pro uchycení 2 FV panelů | 56
20513 | REG-20513 | Sada pro uchycení 3 FV panelů | 67
20514 | REG-20514 | Sada pro uchycení 4 FV panelů | 87
20515 | REG-20515 | Sada pro uchycení 5 FV panelů | 117
20516 | REG-20516 | Sada pro uchycení 6 FV panelů | 129
20518 | ROZVADĚČ FV PM+BACKUP | Rozvaděč FV AC s přímím měřením a manuálním přepínáním zálohy | 597
20522 | CSE2 SOL G 3/4M SRS1 T-E P | Čerpadlová sk. solární,2tr.,UPM3 Hybrid 7m,2-12l/min,3/4"M,s průtokom.,reg.SRS1 T,zás.pro el.TT,kabel 3m s vidlicí | 633
20523 | ŠROUBE 22-1F MS | Šrúbenie Cu22-1" F | 5.1
20526 | CSE2 SOL W 3/4M SRS1 T-E HDO | Čerpadlová sk. S2, Para ST 7m,2-20l/min,3/4"M, reg.SRS1 T,zástrčka pre el.OT na HDO,kábel 3m s vidlicou | 608
20527 | HBOX K 106 CTC 3/3 | RegulusHBOX K k TČ CTC, 12kW, 3fázy vstup/3fázy výstup, RGC 170 l, OČ pre TČ vč. UT | 3670
20528 | HBOX K 106 RTC 3/1S | RegulusHBOX K k TČ RTC, 12kW, 3fázy vstup/1fáza výstup, RGC 170 l, OČ pre TČ vč. UT | 3670
20529 | G-21S-4208 | G4 X3-Hybrid-8.0-D, Wifi 3.0, CT | 2300
20530 | G-21S-4206 | G4 X3-Hybrid-6.0-D, Wifi 3.0, CT | 2150
20531 | G-21S-4205 | G4 X3-Hybrid-5.0-D, Wifi 3.0, CT | 2050
20549 | CSE2 SOL W CU22 P | Čerpadlová sk. solární,2tr.,Para ST 7m,2-12l/min,Cu22,s průtokom.,bez reg., k IR 12 modul 12860 | 376
20550 | KRABICE SCABOX IP56 686.209 | Rozbočovací krabice SCABOX IP56 - vnitřní rozměr 300x220x120mm | 34
20551 | CSE2 SOL W 1M SRS1 T-E HDO | Čerpadlová sk. solární,2tr.,Para ST 7m,2-20l/min,1"M, reg.SRS1 T,zás.pro el.TT na HDO,kabel 3m s vidlicí | 608
20552 | SESTAVA BENEKOV HYBRID | Sestava Benekov hybrid | 4490
20556 | CSE2 SOL G 1M SRS1 T-E P | Čerpadlová sk. solární,2tr.,UPM3 Hybrid 7m,8-28l/min,1"M,s průtokom.,reg.SRS1 T,zás.pro el.TT,kabel 3m s vidlicí | 633
20557 | CSE2 SOL W 3/4M SRS1 T-E | Čerpadlová sk. solární,2tr.,Para ST 7m,2-20l/min,3/4"M, reg.SRS1 T,zás.pro el.TT,kabel 3m s vidlicí | 596
20558 | CSE2 SOL W 1M SRS1 T-E | Čerpadlová sk. solární,2tr.,Para ST 7m,2-20l/min,1"M, reg.SRS1 T,zás.pro el.TT,kabel 3m s vidlicí | 596
20560 | CSE2 SOL W CU22 SRS1 T-E | Čerpadlová sk. solární,2tr.,Para ST 7m,2-20l/min,Cu22,reg.SRS1 T,zás.pro el.TT,kabel 3m s vidlicí | 604
20562 | FVE-NS 7,2KW-T2 | Sestava FVE 4x4 panelů 7,2kW,nehybrid.symet. střídač,bez baterie, ochrana T2 | 6490
20564 | CSE2 SOL W 3/4M SRS1 T | Čerpadlová sk. S2, Para ST 7m,2-20l/min,3/4"M,reg.SRS1 T,kábel 3m s vidlicou | 559
20565 | PSWF 2000 N25 | Akumulačná nádrž PSWF2000 N+ pripojenie 2,5" bez izol., 1príruba, 1výmenník | 3180
20566 | CSE1 SOL W 3/4M SRS1 T | Čerpadlová sk. solární,1tr.,Para ST 7m,2-20l/min,3/4"M, reg. SRS1 T,kabel 3m s vidlicí | 490
20567 | CSE1 SOL W 1M SRS1 T-K | Čerpadlová sk. solární,1tr.,Para ST 7m,2-20l/min,1"M, reg. SRS1 T,zás.pro sp.zdroj,kabel 3m s vidlicí | 539
20568 | CSE1 SOL W CU22 P | Čerpadlová sk. solární,1tr.,Para ST 7m,2-12l/min,Cu22,s průtokom.,bez reg., k IR 12 modul 12860 | 310
20569 | CSE2 SOL W 3/4M SRS1 T-K | Čerpadlová sk. solární,2tr.,Para ST 7m,2-20l/min,3/4"M, reg.SRS1 T,zás.pro sp.zdroj,kabel 3m s vidlicí | 608
20570 | CSE1 SOL W 1M SRS1 T-E | Čerpadlová sk. solární,1tr.,Para ST 7m,2-20l/min,1"M, reg. SRS1 T,zás.pro el.TT,kabel 3m s vidlicí | 527
20571 | CSE1 SOL W 3/4M SRS1 T-K | Čerpadlová sk. solární,1tr.,Para ST 7m,2-20l/min,3/4"M, reg. SRS1 T,zás.pro sp.zdroj,kabel 3m s vidlicí | 539
20572 | CSE1 SOL G 1M SRS1 T P | Čerpadlová sk. solární,1tr.,UPM3 Hybrid 7m,8-28l/min,1"M,s průtokom.,reg.SRS1 T,kabel 3m s vidlicí | 527
20573 | CSE2 SOL W CU22 SRS1 T | Čerpadlová sk. solární,2tr.,Para ST 7m,2-20l/min,Cu22,reg.SRS1 T,kabel 3m s vidlicí | 567
20574 | CSE1 SOL W 3/4M SRS1 T-E | Čerpadlová sk. solární,1tr.,Para ST 7m,2-20l/min,3/4"M, reg. SRS1 T,zás.pro el.TT,kabel 3m s vidlicí | 527
20575 | CSE1 SOL W 1M SRS1 T | Čerpadlová sk. solární,1tr.,Para ST 7m,2-20l/min,1"M, reg. SRS1 T,kabel 3m s vidlicí | 490
20576 | CSE1 SOL G 3/4M SRS1 T P | Čerpadlová sk. solární,1tr.,UPM3 Hybrid 7m,2-12l/min,3/4"M,s průtokom.,reg.SRS1 T,kabel 3m s vidlicí | 527
20577 | CSE2 SOL G 1M SRS1 T P | Čerpadlová sk. solární,2tr.,UPM3 Hybrid 7m,8-28l/min,1"M,s průtokom.,reg.SRS1 T,kabel 3m s vidlicí | 596
20578 | CSE1 SOL W CU22 SRS1 T-E | Čerpadlová sk. solární,1tr.,Para ST 7m,2-20l/min,Cu22, reg. SRS1 T,zás.pro el.TT,kabel 3m s vidlicí | 531
20579 | CSE2 SOL W 1M SRS1 T | Čerpadlová sk. solární,2tr.,Para ST 7m,2-20l/min,1"M,reg.SRS1 T,kabel 3m s vidlicí | 559
20580 | CSE1 SOL W 3/4M SRS1 T-E HDO | Čerpadlová sk. solární,1tr.,Para ST 7m,2-20l/min,3/4"M, reg. SRS1 T,zás.pro el.TT na HDO,kabel 3m s vidlicí | 539
20581 | CSE2 SOL G 3/4M SRS1 T P | Čerpadlová sk. solární,2tr.,UPM3 Hybrid 7m,2-12l/min,3/4"M,s průtokom.,reg.SRS1 T,kabel 3m s vidlicí | 596
20582 | CSE1 SOL W 1M SRS1 T-E HDO | Čerpadlová sk. solární,1tr.,Para ST 7m,2-20l/min,1"M, reg. SRS1 T,zás.pro el.TT na HDO,kabel 3m s vidlicí | 539
20583 | CSE2 SOL W 1M SRS1 T-K | Čerpadlová sk. solární,2tr.,Para ST 7m,2-20l/min,1"M, reg.SRS1 T,zás.pro sp.zdroj,kabel 3m s vidlicí | 608
20584 | CSE1 SOL W CU22 SRS1 T | Čerpadlová sk. solární,1tr.,Para ST 7m,2-20l/min,Cu22, reg. SRS1 T,kabel 3m s vidlicí | 494
20602 | IZOLACE PSWF 2000 N25 SE | Izolace akum.nádrže PSWF2000 N25 - SE - kód 20565 | 664
20603 | VZU M 320 3/4F | 3cest.kul.ventil VZU M DN 20 3/4"F, manuální | 54
20604 | VZU M 320 1F | 3cest.kul.ventil VZU M DN 20 1"F, manuální | 54
20605 | VZU M 320 5/4M | 3cest.kul.ventil VZU M DN 20 5/4"M, manuální | 58
20613 | VZU S 320-230-2P-60 1F | 3cest.kul.ventil VZU S DN 20 1"F, 3bod.p., 230V, 60s | 127
20614 | VZU S 320-230-2P-60 3/4F | 3cest.kul.ventil VZU S DN 20 3/4"F, 3bod.p., 230V, 60s | 127
20615 | VZU S 320-230-2P-60 5/4M | 3cest.kul.ventil VZU S DN 20 5/4"M, 3bod.p., 230V, 60s | 131
20616 | HÁK PRO TAŠKY NASTAVITELNÝ AL | Hák pro tašky nastavitelný hliníkový k uchycení střešní kolejnice FV panelů | 6.7
20617 | LEMOVÁNÍ HLINÍKOVÉ PRO HÁK | Hliníkové lemování pro šindelové komp.střechy s dřev.podkladem pod plechem | 7.9
20629 | TOPNÝ KABEL RTC, 2,5M | Kabel topný pro RTC, L=2,5m | 26
20635 | G-21S-4215 | G4 X3-Hybrid-15.0-D, Wifi 3.0, CT | 2840
20653 | FVE-HAB 9,9kW-11,6kWh-T2 | Sestava FVE 4x4+2x3 panelů 9,9kW,hybrid.asymet. střídač, baterie 11,6kWh,ochrana T2 | 16200
20654 | TSC4/H+M KONEKTORY FV | Zástrčka+zásuvka TSC4/H, TSC4/M solární pro FV | 3
20655 | FVE-HAB 7,2kW-9kWh-T2 | Sestava FVE 4x4 panelů 7,2kW,hybrid.asymet. střídač, baterie 9kWh,ochrana T2 | 13400
20664 | TXN 101 31-SOLAX | Submodul k propojení regulátoru IR 14 a střídače Solax X3-HYBRID | 100
20677 | REG-20677 | Segment k propojení držáků JIH včetně šroubů a matic | 5.5
20717 | AKCE SOL 160/1 | Sezónní set SOL 160/1 (SVT 22051) | 2040
20718 | AKCE SOL 0/VERT | Sezónní set SOL 0/VERT (SVT 22051) | 1830
20719 | AKCE SOL 0/HORZ | Sezónní set SOL 0/HORZ (SVT 7048) | 2200
20739 | FVE-NS 9,9KW-T2 | Sestava FVE 9,9 kWp | 8120
20741 | FVE-NS 4,5KW-T2 | Sestava FVE 4,5 kWp | 4730
20743 | FVE-NS 3,15KW-T2 | Sestava FVE 3,15 kWp | 3840